## 略号一覧
較正物質の供給機関等 【略号一覧】
略号 | 名称
CDC | Centers for Disease Control and Prevention(疾病予防センター) センターズ フォア デイジーズ コントロール アンド プリベンション
ICSH | International Committee for Standardization in Haematology(血液標準化国際委員会) インターナショナル コミッティ フォア スタンダーデイゼイション イン ヘマトロジ
NIBSC | National Institute for Biological Standards and Control ナショナル インスティチュート フォア バイオロジカル スタンダーズ アンド コントロール
NIST | National Institute of Standards and Technology (USA)（米国標準・技術研究所） ナショナル インスティチュート オブ スタンダーズ アンド テクノロジー
IRMM | Institute for Reference Materials and Measurements インスティチュート フォア リファレンス マテリアルズ アンド テクノロジー
IFCC | International Federation of Clinical Chemistry(国際臨床化学会) インターナショナル フェデレーション オブ クリニカル ケミストリー
GSCC | German Society for Clinical Chemistry ジャーマン ソサイティ フォア クリニカル ケミストリー
ATCC | American Type Culture Collection アメリカン タイプ カルチュア― コレクション標準株
ICSH2 | International Council for Standardization in Haematology インターナショナル カウンシル フォア スタンダーディゼイション イン ヘマトロジ
CLSI | Clinical and Laboratory Standards Institute クリニカル アンド ラボラトリ スタンダーズ インスティチュート（臨床・検査標準協会）
USP | The United States Pharmacopia（米国薬局方）
CERI | 化学物質評価研究機構
JDS | 日本糖尿病学会
ReCCS | 一般社団法人 検査医学標準物質機構
NMIJ | 独立行政法人 産業技術総合研究所
日局 | 日本薬局方医薬品標準品
局外規 | 日本薬局方外医薬品規格

## 汎用検査用試薬
令和2年8月末確認（令和元年9月19日更新）
現行大分類 | 現行中分類 | 検査項目 | ｃｏｄｅ | 一般的名称 | 分類 | 基準 | 基準告示 | 基準通知 | 定 義 | 較正物質の供給機関等
汎用検査用試薬 | 汎用検査用試薬 | 白血球 | 44611000 | 白血球キット | Ⅱ | 認証 | 平成17年3月29日 告示第121号 | 平成27年1月20日 薬食発0120第4号 | 生体由来の試料を用いて、白血球の測定または検出を目的としたキット。主に臨床上の疾病等の診断補助その他に使用される。
|  | ｐＨ | 31369000 | ｐＨキット | Ⅱ | 認証 | 平成17年3月29日 告示第121号 | 平成27年1月20日 薬食発0120第4号 | 生体由来の試料を用いて、ｐＨの測定を目的としたキット。主に臨床上の疾病等の診断補助その他に使用される。
|  | 蛋白 | 30181002 | 総蛋白キット | Ⅱ | 認証 | 平成17年3月29日 告示第121号 | 平成27年1月20日 薬食発0120第4号 | 生体由来の試料を用いて、総蛋白の測定または検出を目的としたキット。主に臨床上の疾病等の診断補助その他に使用される。
|  | ブドウ糖 | 30167002 | グルコースキット | Ⅱ | 認証 | 平成17年3月29日 告示第121号 | 平成27年1月20日 薬食発0120第4号 | 生体由来の試料を用いて、グルコースの測定または検出を目的としたキット。主に臨床上の疾病等の診断補助その他に使用される。
|  | ケトン体 ケトン体分画 アセト酪酸 | 33256002 | ケトン体キット | Ⅱ | 認証 | 平成17年3月29日 告示第121号 | 平成27年1月20日 薬食発0120第4号 | 生体由来の試料を用いて、ケトン体の測定または検出を目的としたキット。主に臨床上の疾病等の診断補助その他に使用される。
|  | 潜血 | 33257002 | 潜血キット | Ⅱ | 認証 | 平成17年3月29日 告示第121号 | 平成27年1月20日 薬食発0120第4号 | 生体由来の試料を用いて、潜血の測定または検出を目的としたキット。主に臨床上の疾病等の診断補助その他に使用される。
|  | ビリルビン | 30157002 | ビリルビンキット | Ⅱ | 認証 | 平成17年3月29日 告示第121号 | 平成27年1月20日 薬食発0120第4号 | 生体由来の試料を用いて、ビリルビンの測定または検出を目的としたキット。主に臨床上の疾病等の診断補助その他に使用される。
|  | ウロビリノーゲン | 31355000 | ウロビリノーゲンキット | Ⅱ | 認証 | 平成17年3月29日 告示第121号 | 平成27年1月20日 薬食発0120第4号 | 生体由来の試料を用いて、ウロビリノーゲンの測定または検出を目的としたキット。主に臨床上の疾病等の診断補助その他に使用される。
|  | 亜硝酸塩 | 33300000 | 亜硝酸塩キット | Ⅱ | 認証 | 平成17年3月29日 告示第121号 | 平成27年1月20日 薬食発0120第4号 | 生体由来の試料を用いて、亜硝酸塩の測定または検出を目的としたキット。主に臨床上の疾病等の診断補助その他に使用される。
|  | 比重 | 43117000 | 比重キット | Ⅱ | 認証 | 平成17年3月29日 告示第121号 | 平成27年1月20日 薬食発0120第4号 | 生体由来の試料を用いて、比重の測定を目的としたキット。主に臨床上の疾病等の診断補助その他に使用される。
|  | アスコルビン酸 | 33292000 | アスコルビン酸キット | Ⅱ | 認証 | 平成17年3月29日 告示第121号 | 平成27年1月20日 薬食発0120第4号 | 生体由来の試料を用いて、アスコルビン酸の測定または検出を目的としたキット。主に臨床上の疾病等の診断補助その他に使用される。
|  | 食塩 | 43078000 | 食塩キット | Ⅱ | 認証 | 平成17年3月29日 告示第121号 | 平成27年1月20日 薬食発0120第4号 | 生体由来の試料を用いて、食塩の測定または検出を目的としたキット。主に臨床上の疾病等の診断補助その他に使用される。
|  | アミラーゼ | 38502002 | アミラーゼキット | Ⅱ | 認証 | 平成17年3月29日 告示第121号 | 平成27年1月20日 薬食発0120第4号 | 生体由来の試料を用いて、アミラーゼの測定または検出を目的としたキット。主に臨床上の疾病等の診断補助その他に使用される。
|  | アルブミン（微量アルブミンを含む) | 30155002 | アルブミンキット | Ⅱ | 認証 | 平成17年3月29日 告示第121号 | 平成27年1月20日 薬食発0120第4号 | 生体由来の試料を用いて、アルブミン（微量アルブミンを含む)の測定または検出を目的としたキット。主に臨床上の疾病等の診断補助その他に使用される。
|  | カタラーゼ | 43109000 | カタラーゼキット | Ⅱ | 認証 | 平成17年3月29日 告示第121号 | 平成27年1月20日 薬食発0120第4号 | 生体由来の試料を用いて、カタラーゼの測定または検出を目的としたキット。主に臨床上の疾病等の診断補助その他に使用される。
|  | アンモニア | 43101002 | アンモニアキット | Ⅱ | 認証 | 平成17年3月29日 告示第121号 | 平成27年1月20日 薬食発0120第4号 | 生体由来の試料を用いて、アンモニアの測定または検出を目的としたキット。主に臨床上の疾病等の診断補助その他に使用される。
|  | デルタアミノレブリン酸 | 43085000 | デルタアミノレブリン酸キット | Ⅱ | 認証 | 平成17年3月29日 告示第121号 | 平成27年1月20日 薬食発0120第4号 | 生体由来の試料を用いて、デルタアミノレブリン酸の測定または検出を目的としたキット。主に臨床上の疾病等の診断補助その他に使用される。
|  | ポルフォビリノーゲン | 43393000 | ポルフォビリノーゲンキット | Ⅱ | 認証 | 平成17年3月29日 告示第121号 | 平成27年1月20日 薬食発0120第4号 | 生体由来の試料を用いて、ポルフォビリノーゲンの測定または検出を目的としたキット。主に臨床上の疾病等の診断補助その他に使用される。
|  | クレアチニン（CRE） | 30161002 | クレアチニンキット | Ⅱ | 認証 | 平成17年3月29日 告示第121号 | 平成27年1月20日 薬食発0120第4号 | 生体由来の試料を用いて、クレアチニンの測定または検出を目的としたキット。主に臨床上の疾病等の診断補助その他に使用される。
|  | ウロペプシン | 43103000 | ウロペプシンキット | Ⅱ | 認証 | 平成17年3月29日 告示第121号 | 平成27年1月20日 薬食発0120第4号 | 生体由来の試料を用いて、ウロペプシンの測定または検出を目的としたキット。主に臨床上の疾病等の診断補助その他に使用される。
|  | ヒト絨毛性性腺刺激ホルモン（HＣＧ） 総ヒト絨毛性性腺刺激ホルモン（HＣＧ） | 30332002 | ヒト絨毛性性腺刺激ホルモンキット | Ⅱ | 認証 | 平成17年3月29日 告示第121号 | 平成27年1月20日 薬食発0120第4号 | 生体由来の試料を用いて、ヒト絨毛性性腺刺激ホルモンの測定または検出を目的としたキット。主に臨床上の疾病等の診断補助その他に使用される。
|  | 黄体形成ホルモン（LH） ヒト黄体形成ホルモン（LH） | 38246002 | 黄体形成ホルモンキット | Ⅱ | 認証 | 平成17年3月29日 告示第121号 | 平成27年1月20日 薬食発0120第4号 | 生体由来の試料を用いて、黄体形成ホルモンの測定または検出を目的としたキット。主に臨床上の疾病等の診断補助その他に使用される。
|  | バニールマンデル酸（VMA） | 30453002 | バニールマンデル酸キット | Ⅱ | 認証 | 平成17年3月29日 告示第121号 | 平成27年1月20日 薬食発0120第4号 | 生体由来の試料を用いて、バニールマンデル酸の測定または検出を目的としたキット。主に臨床上の疾病等の診断補助その他に使用される。
|  | ヒト成長ホルモン（HGH） 成長ホルモン(GH） | 30358002 | ヒト成長ホルモンキット | Ⅱ | 認証 | 平成17年3月29日 告示第121号 | 平成27年1月20日 薬食発0120第4号 | 生体由来の試料を用いて、ヒト成長ホルモンの測定または検出を目的としたキット。主に臨床上の疾病等の診断補助その他に使用される。
|  | β２-マイクログロブリン（β２-ｍ） β２-マイクログロブリン（ＢＭＧ） β２-ミクログロブリン（β２-ｍ） β２-ＭＧ | 30296002 | ベータ２－マイクログロブリンキット | Ⅱ | 認証 | 平成17年3月29日 告示第121号 | 平成27年1月20日 薬食発0120第4号 | 生体由来の試料を用いて、β２-マイクログロブリンの測定または検出を目的としたキット。主に臨床上の疾病等の診断補助その他に使用される。
|  | アルカリ性フォスファターゼ（ＡＬＰ） | 33165002 | アルカリ性フォスファターゼキット | Ⅱ | 認証 | 平成17年3月29日 告示第121号 | 平成27年1月20日 薬食発0120第4号 | 生体由来の試料を用いて、アルカリ性フォスファターゼの測定または検出を目的としたキット。主に臨床上の疾病等の診断補助その他に使用される。
|  | カルシウム（Ｃａ） | 30187002 | カルシウムキット | Ⅱ | 認証 | 平成17年3月29日 告示第121号 | 平成27年1月20日 薬食発0120第4号 | 生体由来の試料を用いて、カルシウムの測定または検出を目的としたキット。主に臨床上の疾病等の診断補助その他に使用される。
|  | マグネシウム（Ｍｇ） | 30190002 | マグネシウムキット | Ⅱ | 認証 | 平成17年3月29日 告示第121号 | 平成27年1月20日 薬食発0120第4号 | 生体由来の試料を用いて、マグネシウムの測定または検出を目的としたキット。主に臨床上の疾病等の診断補助その他に使用される。
|  | γーグルタミルトランスペプチダーゼ（γーＧＴＰ） | 38507002 | ガンマーグルタミルトランスペプチダーゼキット | Ⅱ | 認証 | 平成17年3月29日 告示第121号 | 平成27年1月20日 薬食発0120第4号 | 生体由来の試料を用いて、γーグルタミルトランスペプチダーゼの測定または検出を目的としたキット。主に臨床上の疾病等の診断補助その他に使用される。
|  | 無機リン（ＩＰ） | 30191002 | リン／無機リンキット | Ⅱ | 認証 | 平成17年3月29日 告示第121号 | 平成27年1月20日 薬食発0120第4号 | 生体由来の試料を用いて、リンまたは無機リンの測定または検出を目的としたキット。主に臨床上の疾病等の診断補助その他に使用される。
|  | テストステロン | 30327012 | テストステロンキット | Ⅱ | 認証 | 平成17年3月29日 告示第121号 | 平成27年1月20日 薬食発0120第4号 | 生体由来の試料を用いて、テストステロンの測定または検出を目的としたキット。主に臨床上の疾病等の診断補助その他に使用される。
|  | コルチゾール | 44399000 | コルチゾールキット | Ⅱ | 認証 | 平成17年3月29日 告示第121号 | 平成27年1月20日 薬食発0120第4号 | 生体由来の試料を用いて、コルチゾールの測定または検出を目的としたキット。主に臨床上の疾病等の診断補助その他に使用される。
|  | ヒト免疫グロブリンＧ（ＩｇＧ） | 30232002 | 免疫グロブリンＧキット | Ⅱ | 認証 | 平成17年3月29日 告示第121号 | 平成27年1月20日 薬食発0120第4号 | 生体由来の試料を用いて、ヒト免疫グロブリンＧの測定または検出を目的としたキット。主に臨床上の疾病等の診断補助その他に使用される。
|  | ヒト免疫グロブリンＡ（ＩｇＡ） | 30228002 | 免疫グロブリンＡキット | Ⅱ | 認証 | 平成17年3月29日 告示第121号 | 平成27年1月20日 薬食発0120第4号 | 生体由来の試料を用いて、ヒト免疫グロブリンＡの測定または検出を目的としたキット。主に臨床上の疾病等の診断補助その他に使用される。
|  | ヒト免疫グロブリンM（IgM） | 30234002 | 免疫グロブリンＭキット | Ⅱ | 認証 | 平成17年3月29日 告示第121号 | 平成27年1月20日 薬食発0120第4号 | 生体由来の試料を用いて、ヒト免疫グロブリンＭの測定または検出を目的としたキット。主に臨床上の疾病等の診断補助その他に使用される。
|  | トランスフェリン | 30253002 | トランスフェリンキット | Ⅱ | 認証 | 平成17年3月29日 告示第121号 | 平成27年1月20日 薬食発0120第4号 | 生体由来の試料を用いて、トランスフェリンの測定または検出を目的としたキット。主に臨床上の疾病等の診断補助その他に使用される。
|  | 尿酸（ＵＡ） | 30183002 | 尿酸キット | Ⅱ | 認証 | 平成17年3月29日 告示第121号 | 平成27年1月20日 薬食発0120第4号 | 生体由来の試料を用いて、尿酸の測定または検出を目的としたキット。主に臨床上の疾病等の診断補助その他に使用される。
|  | 尿素窒素（ＵＮ） | 42849002 | 尿素窒素キット | Ⅱ | 認証 | 平成17年3月29日 告示第121号 | 平成27年1月20日 薬食発0120第4号 | 生体由来の試料を用いて、尿素窒素の測定または検出を目的としたキット。主に臨床上の疾病等の診断補助その他に使用される。
|  | C-ペプチド（ＣＰＲ） | 30336002 | Ｃ－ペプチドキット | Ⅱ | 認証 | 平成17年3月29日 告示第121号 | 平成27年1月20日 薬食発0120第4号 | 生体由来の試料を用いて、C-ペプチドの測定または検出を目的としたキット。主に臨床上の疾病等の診断補助その他に使用される。
|  | クレアチン | 43378002 | クレアチンキット | Ⅱ | 認証 | 平成17年3月29日 告示第121号 | 平成27年1月20日 薬食発0120第4号 | 生体由来の試料を用いて、クレアチンの測定または検出を目的としたキット。主に臨床上の疾病等の診断補助その他に使用される。
|  | アミラーゼアイソザイム | 38541012 | アミラーゼアイソザイムキット | Ⅱ | 認証 | 平成17年3月29日 告示第121号 | 平成27年1月20日 薬食発0120第4号 | 生体由来の試料を用いて、アミラーゼアイソザイムの測定または検出を目的としたキット。主に臨床上の疾病等の診断補助その他に使用される。
|  | ヘモグロビン | 30535002 | ヘモグロビンキット | Ⅱ | 認証 | 平成17年3月29日 告示第121号 | 平成27年1月20日 薬食発0120第4号 | 生体由来の試料を用いて、ヘモグロビンの測定または検出を目的としたキット。主に臨床上の疾病等の診断補助その他に使用される。
|  | タウ蛋白 | 43049000 | タウ蛋白キット | Ⅱ | 認証 | 平成17年3月29日 告示第121号 | 平成27年1月20日 薬食発0120第4号 | 生体由来の試料を用いて、タウ蛋白の測定または検出を目的としたキット。主に臨床上の疾病等の診断補助その他に使用される。
|  | ヒト絨毛性ゴナドトロピンβ分画（β-HCG） ベーターヒト絨毛性ゴナドトロピン（β-HCG） | 30333002 | ベーターヒト絨毛性ゴナドトロピンキット | Ⅱ | 認証 | 平成17年3月29日 告示第121号 | 平成27年1月20日 薬食発0120第4号 | 生体由来の試料を用いて、ベーターヒト絨毛性ゴナドトロピンの測定または検出を目的としたキット。主に臨床上の疾病等の診断補助その他に使用される。
|  | 卵胞刺激ホルモン（FSH） | 30322002 | 卵胞刺激ホルモンキット | Ⅱ | 認証 | 平成17年3月29日 告示第121号 | 平成27年1月20日 薬食発0120第4号 | 生体由来の試料を用いて、卵胞刺激ホルモンの測定または検出を目的としたキット。主に臨床上の疾病等の診断補助その他に使用される。
|  | エストリオール（Ｅ３） | 30329002 | エストリオールキット | Ⅱ | 認証 | 平成17年3月29日 告示第121号 | 平成27年1月20日 薬食発0120第4号 | 生体由来の試料を用いて、エストリオールの測定または検出を目的としたキット。主に臨床上の疾病等の診断補助その他に使用される。
|  | α１-アンチトリプシン | 30268002 | アルファ１－アンチトリプシンキット | Ⅱ | 認証 | 平成17年3月29日 告示第121号 | 平成27年1月20日 薬食発0120第4号 | 生体由来の試料を用いて、アルファ１-アンチトリプシンの測定または検出を目的としたキット。主に臨床上の疾病等の診断補助その他に使用される。
|  | ヘモグロビン／トランスフェリン | 81001000 | ヘモグロビン／トランスフェリンキット | Ⅱ | 認証 | 平成17年3月29日 告示第121号 | 平成27年1月20日 薬食発0120第4号 | 生体由来の試料を用いて、ヘモグロビンまたはトランスフェリンの測定または検出を目的としたキット。主に臨床上の疾病等の診断補助その他に使用される。
|  | アミノ酸 | 81002002 | アミノ酸キット | Ⅱ | 認証 | 平成17年3月29日 告示第121号 | 平成27年1月20日 薬食発0120第4号 | 生体由来の試料を用いて、アミノ酸の測定または検出を目的としたキット。主に臨床上の疾病等の診断補助その他に使用される。
|  | 尿試験紙多項目 | 30226000 | 多項目試験紙キット | Ⅱ | 認証 | 平成17年3月29日 告示第121号 | 平成27年1月20日 薬食発0120第4号 | 尿検体を用いて、汎用検査用多項目の測定または検出を目的とした試験紙キット。主に臨床上の疾病等の診断補助その他に使用される。
|  | 亜鉛（Zn） | 30184002 | 汎用検査用亜鉛キット | Ⅱ | 認証 | 平成23年3月29日 告示第83号 | 平成27年1月20日 薬食発0120第4号 | 生体由来の試料を用いて、亜鉛の測定または検出を目的としたキット。主に臨床上の疾病等の診断補助その他に使用される。
|  | クロール（Cl) | 30188002 | 汎用検査用クロールキット | Ⅱ | 認証 | 平成23年3月29日 告示第83号 | 平成27年1月20日 薬食発0120第4号 | 生体由来の試料を用いて、クロールの測定または検出を目的としたキット。主に臨床上の疾病等の診断補助その他に使用される。
|  | 総ヨウ素 | 81005000 | 汎用検査用総ヨウ素キット | Ⅱ | 認証 | 平成23年3月29日 告示第83号 | 平成27年1月20日 薬食発0120第4号 | 生体由来の試料を用いて、ヨウ素の測定または検出を目的としたキット。主に臨床上の疾病等の診断補助その他に使用される。
|  | ヒト免疫グロブリンE（IgE) 非特異的免疫グロブリンE（IgE) | 81004000 | 汎用検査用免疫グロブリンＥキット | Ⅱ | 認証 | 平成23年3月29日 告示第83号 | 平成27年1月20日 薬食発0120第4号 | 生体由来の試料を用いて、ヒト免疫グロブリンＥまたは非特異的免疫グロブリンＥの測定または検出を目的としたキット。主に臨床上の疾病等の診断補助その他に使用される。
|  | ミオイノシトール | 81003000 | ミオイノシトールキット | Ⅱ | 認証 | 平成23年3月29日 告示第83号 | 平成27年1月20日 薬食発0120第4号 | 生体由来の試料を用いて、ミオイノシトールの測定または検出を目的としたキット。主に臨床上の疾病等の診断補助その他に使用される。

## 血液学的検査用試薬
令和2年8月末確認（令和元年9月19日更新）
現行大分類 | 現行中分類 | 検査項目 | ｃｏｄｅ | 一般的名称 | 分類 | 基準 | 基準告示 | 基準通知 | 定 義 | 較正物質の供給機関等
血液学的検査用試薬 | 血液一般・形態検査用試薬 | ヘモグロビン（Hb） | 30535001 | 血液検査用ヘモグロビンキット | Ⅰ | 自己認証 | 平成17年3月29日 告示第120号 平成26年11月19日 告示第415号 |  | 血液（血清、血漿又は全血）検体を用いて、ヘモグロビンの測定または検出を目的としたキット。主に臨床上の疾病等の診断補助その他に使用される。 | ICSH、NIBSC、ICSH2,CLSI
|  | 血小板（PLT） | 41755000 | 血小板数キット | Ⅱ | 認証 | 平成17年3月29日 告示第121号 | 平成27年1月20日 薬食発0120第4号 | 生体由来の試料を用いて、血小板数の測定を目的としたキット。主に臨床上の疾病等の診断補助その他に使用される。
|  | 血球計測及び白血球分類 (網状赤血球） | 30526000 | 網状赤血球キット | Ⅱ | 認証 | 平成17年3月29日 告示第121号 | 平成27年1月20日 薬食発0120第4号 | 生体由来の試料を用いて、血球計測及び白血球分類(網状赤血球）を目的としたキット。主に臨床上の疾病等の診断補助その他に使用される。
|  | 血球計測及び白血球分類 (ヘマトクリット） | 32411000 | ヘマトクリットキット | Ⅱ | 認証 | 平成17年3月29日 告示第121号 | 平成27年1月20日 薬食発0120第4号 | 生体由来の試料を用いて、血球計測及び白血球分類(ヘマトクリット）を目的としたキット。主に臨床上の疾病等の診断補助その他に使用される。
|  | 血球計測及び白血球分類 (白血球数） | 43091000 | 白血球数キット | Ⅱ | 認証 | 平成17年3月29日 告示第121号 | 平成27年1月20日 薬食発0120第4号 | 生体由来の試料を用いて、血球計測及び白血球分類(白血球数）を目的としたキット。主に臨床上の疾病等の診断補助その他に使用される。
|  | 血球計測及び白血球分類 (赤血球数） | 43095000 | 赤血球数キット | Ⅱ | 認証 | 平成17年3月29日 告示第121号 | 平成27年1月20日 薬食発0120第4号 | 生体由来の試料を用いて、血球計測及び白血球分類(赤血球数）を目的としたキット。主に臨床上の疾病等の診断補助その他に使用される。
|  | 血球計測及び白血球分類 (平均赤血球容積） | 43321000 | 平均赤血球容積キット | Ⅱ | 認証 | 平成17年3月29日 告示第121号 | 平成27年1月20日 薬食発0120第4号 | 生体由来の試料を用いて、血球計測及び白血球分類(平均赤血球容積）を目的としたキット。主に臨床上の疾病等の診断補助その他に使用される。
|  | 血球計測及び白血球分類 (平均赤血球血色素量） | 43097000 | 平均赤血球血色素量キット | Ⅱ | 認証 | 平成17年3月29日 告示第121号 | 平成27年1月20日 薬食発0120第4号 | 生体由来の試料を用いて、血球計測及び白血球分類(平均赤血球血色素量）を目的としたキット。主に臨床上の疾病等の診断補助その他に使用される。
|  | 血球計測及び白血球分類 （平均赤血球血色素濃度） | 42817000 | 平均赤血球血色素濃度キット | Ⅱ | 認証 | 平成17年3月29日 告示第121号 | 平成27年1月20日 薬食発0120第4号 | 生体由来の試料を用いて、血球計測及び白血球分類（平均赤血球血色素濃度）を目的としたキット。主に臨床上の疾病等の診断補助その他に使用される。
|  | 血球計測及び白血球分類 (好酸球数） | 43080000 | 好酸球数キット | Ⅱ | 認証 | 平成17年3月29日 告示第121号 | 平成27年1月20日 薬食発0120第4号 | 生体由来の試料を用いて、血球計測及び白血球分類(好酸球数）を目的としたキット。主に臨床上の疾病等の診断補助その他に使用される。
|  | 血球計測及び白血球分類 (好塩基赤血球）(好塩基斑点赤血球） | 43065000 | 好塩基赤血球数キット | Ⅱ | 認証 | 平成17年3月29日 告示第121号 | 平成27年1月20日 薬食発0120第4号 | 生体由来の試料を用いて、血球計測及び白血球分類(好塩基赤血球、好塩基斑点赤血球）を目的としたキット。主に臨床上の疾病等の診断補助その他に使用される。
|  | 血球計測及び白血球分類 (赤血球直径） | 44257000 | 赤血球直径キット | Ⅱ | 認証 | 平成17年3月29日 告示第121号 | 平成27年1月20日 薬食発0120第4号 | 生体由来の試料を用いて、血球計測及び白血球分類(赤血球直径）を目的としたキット。主に臨床上の疾病等の診断補助その他に使用される。
|  | 血球計測及び白血球分類 (血液像・白血球分類） | 44309000 | 白血球分類キット | Ⅱ | 認証 | 平成17年3月29日 告示第121号 | 平成27年1月20日 薬食発0120第4号 | 生体由来の試料を用いて、血球計測及び白血球分類(白血球分類）を目的としたキット。主に臨床上の疾病等の診断補助その他に使用される。
| 凝固・線溶関連物質検査用試薬 | 活性化部分トロンボプラスチン時間（APTT） | 38553000 | 活性化部分トロンボプラスチン時間キット | Ⅱ | 認証 | 平成17年3月29日 告示第121号 | 平成27年1月20日 薬食発0120第4号 | 生体由来の試料を用いて、活性化部分トロンボプラスチン時間の測定または検出を目的としたキット。主に臨床上の疾病等の診断補助その他に使用される。
|  | プロトロンビン時間（PT） | 30539000 | プロトロンビン時間キット | Ⅲ | 承認 |  | 平成27年1月20日 薬食発0120第1号 | 生体由来の試料を用いて、プロトロンビン時間の測定を目的としたキット。主に、外因系凝固機能異常による各種疾患の診断補助等に使用される。また、経口抗凝固剤療法のモニタリングに使用されることがある。なお、患者自らがプロトロンビン時間の測定を目的としたキットを含む。
|  | 複合凝固因子（第Ⅱ,Ⅶ,Ⅹ因子）活性 | 30550000 | 凝固第Ⅱ、第Ⅶ、第Ⅹ因子キット | Ⅱ | 認証 | 平成17年3月29日 告示第121号 | 平成27年1月20日 薬食発0120第4号 | 生体由来の試料を用いて、複合凝固因子（第Ⅱ,Ⅶ,Ⅹ因子）活性の測定を目的としたキット。主に臨床上の疾病等の診断補助その他に使用される。
|  | 内因性凝固因子系の全ての凝固因子(Ⅱ,Ⅴ,Ⅷ､Ⅹ,XI,XII）及びフィブリノゲンの総合活性、Ⅱ,Ⅶ,Ⅸ,Ⅹ因子、PIVKAの検出 | 42889000 | 内因性凝固系凝固因子キット | Ⅱ | 認証 | 平成17年3月29日 告示第121号 | 平成27年1月20日 薬食発0120第4号 | 生体由来の試料を用いて、内因性凝固系凝固因子(Ⅱ,Ⅴ,Ⅷ､Ⅹ,XI,XII）及びフィブリノゲンの総合活性、Ⅱ,Ⅶ,Ⅸ,Ⅹ因子、PIVKAの測定または検出を目的としたキット。主に臨床上の疾病等の診断補助その他に使用される。
|  | トロンビン時間 | 30540000 | トロンビン時間キット | Ⅱ | 認証 | 平成17年3月29日 告示第121号 | 平成27年1月20日 薬食発0120第4号 | 生体由来の試料を用いて、トロンビン時間の測定または検出を目的としたキット。主に臨床上の疾病等の診断補助その他に使用される。
|  | フィブリノーゲン（フィブリノゲン） | 30541000 | フィブリノーゲンキット | Ⅰ | 自己認証 | 平成17年3月29日 告示第120号 |  | 血液（血清、血漿又は全血）検体を用いて、フィブリノーゲン（フィブリノゲン）の測定または検出を目的としたキット。主に臨床上の疾病等の診断補助その他に使用される。 | NIBSC
|  | 可溶性フィブリンモノマー複合体 | 43421000 | 可溶性フィブリンモノマー複合体キット | Ⅱ | 認証 | 平成17年3月29日 告示第121号 | 平成27年1月20日 薬食発0120第4号 | 生体由来の試料を用いて、可溶性フィブリンモノマー複合体の測定または検出を目的としたキット。主に臨床上の疾病等の診断補助その他に使用される。
|  | FDP（フィブリン・フィブリノーゲン分解産物） | 30575000 | フィブリン・フィブリノーゲン分解産物キット | Ⅱ | 認証 | 平成17年3月29日 告示第121号 | 平成27年1月20日 薬食発0120第4号 | 生体由来の試料を用いて、FDP（フィブリン・フィブリノーゲン分解産物）の測定または検出を目的としたキット。主に臨床上の疾病等の診断補助その他に使用される。
|  | FDP・E分画（フィブリン・フィブリノーゲン分解産物・Ｅ分画） | 43361000 | フィブリン・フィブリノーゲン分解産物・Ｅ分画キット | Ⅱ | 認証 | 平成17年3月29日 告示第121号 | 平成27年1月20日 薬食発0120第4号 | 生体由来の試料を用いて、フィブリン・フィブリノーゲン分解産物・Ｅ分画の測定または検出を目的としたキット。主に臨床上の疾病等の診断補助その他に使用される。
|  | Dダイマー（FDP・Dダイマー，FDP・D-Dダイマー，フィブリン分解産物，安定化フィブリン分解産物、Ｄ分画） | 30576000 | フィブリン分解産物キット | Ⅱ | 認証 | 平成17年3月29日 告示第121号 | 平成27年1月20日 薬食発0120第4号 | 生体由来の試料を用いて、フィブリン分解産物（Dダイマー）の測定または検出を目的としたキット。主に臨床上の疾病等の診断補助その他に使用される。
|  | フィブリノペプタイドＡ（FPA) | 30563000 | フィブリノペプタイドＡキット | Ⅱ | 認証 | 平成17年3月29日 告示第121号 | 平成27年1月20日 薬食発0120第4号 | 生体由来の試料を用いて、フィブリノペプタイドＡ（FPA)の測定または検出を目的としたキット。主に臨床上の疾病等の診断補助その他に使用される。
|  | プロトロンビンフラグメント F1＋２ | 30567000 | プロトロンビンフラグメントＦ１＋２キット | Ⅱ | 認証 | 平成17年3月29日 告示第121号 | 平成27年1月20日 薬食発0120第4号 | 生体由来の試料を用いて、プロトロンビンフラグメント F１＋２の測定または検出を目的としたキット。主に臨床上の疾病等の診断補助その他に使用される。
|  | アンチトロンビンⅢ(ATⅢ）（アンチトロンビンⅢ活性） | 30583000 | アンチトロンビンⅢキット | Ⅱ | 認証 | 平成17年3月29日 告示第121号 | 平成27年1月20日 薬食発0120第4号 | 生体由来の試料を用いて、アンチトロンビンⅢの測定または検出を目的としたキット。主に臨床上の疾病等の診断補助その他に使用される。
|  | トロンビン・アンチトロンビンⅢ複合体（TAT） | 30568000 | トロンビンアンチトロンビンⅢ複合体キット | Ⅱ | 認証 | 平成17年3月29日 告示第121号 | 平成27年1月20日 薬食発0120第4号 | 生体由来の試料を用いて、トロンビン・アンチトロンビンⅢ複合体の測定または検出を目的としたキット。主に臨床上の疾病等の診断補助その他に使用される。
|  | プラスミノーゲン（プラスミノゲン，プラスミノゲン活性） | 30578000 | プラスミノーゲンキット | Ⅱ | 認証 | 平成17年3月29日 告示第121号 | 平成27年1月20日 薬食発0120第4号 | 生体由来の試料を用いて、プラスミノーゲンの測定または検出を目的としたキット。主に臨床上の疾病等の診断補助その他に使用される。
|  | アンチプラスミン（α２-プラスミンインヒビター，α2PI活性） | 30574000 | アルファ２－アンチプラスミンキット | Ⅱ | 認証 | 平成17年3月29日 告示第121号 | 平成27年1月20日 薬食発0120第4号 | 生体由来の試料を用いて、アルファ２－アンチプラスミンの測定または検出を目的としたキット。主に臨床上の疾病等の診断補助その他に使用される。
|  | α２-プラスミンインヒビター・プラスミン複合体（PIC,PPI,PAP） | 30566000 | プラスミン－アルファ２－アンチプラスミン複合体キット | Ⅱ | 認証 | 平成17年3月29日 告示第121号 | 平成27年1月20日 薬食発0120第4号 | 生体由来の試料を用いて、プラスミンーアルファ２－アンチプラスミン複合体の測定または検出を目的としたキット。主に臨床上の疾病等の診断補助その他に使用される。
|  | プラスミノーゲンアクチベーターインヒビター１（PAI-1） | 30579000 | プラスミノーゲンアクチベーターインヒビター１キット | Ⅱ | 認証 | 平成17年3月29日 告示第121号 | 平成27年1月20日 薬食発0120第4号 | 生体由来の試料を用いて、プラスミノーゲンアクチベーターインヒビター１（PAI-1）の測定または検出を目的としたキット。主に臨床上の疾病等の診断補助その他に使用される。
|  | 組織プラスミノーゲンアクチベーター・インヒビター１複合体(t-PA・PAI-1複合体） | 43073000 | 組織プラスミノーゲンアクチベーターインヒビター１複合体キット | Ⅱ | 認証 | 平成17年3月29日 告示第121号 | 平成27年1月20日 薬食発0120第4号 | 生体由来の試料を用いて、組織プラスミノーゲンアクチベーター・インヒビター１複合体(t-PA・PAI-1複合体）の測定または検出を目的としたキット。主に臨床上の疾病等の診断補助その他に使用される。
|  | 凝固第Ⅱ因子（プロトロンビン、プロトロンビン活性） | 30542000 | 第Ⅱ凝固因子キット | Ⅰ | 自己認証 | 平成17年3月29日 告示第120号 |  | 血液（血清、血漿又は全血）検体を用いて、凝固第Ⅱ因子の測定または検出を目的としたキット。主に臨床上の疾病等の診断補助その他に使用される。 | NIBSC
|  | 第Ⅴ凝固因子 | 30544000 | 第Ⅴ凝固因子キット | Ⅱ | 認証 | 平成17年3月29日 告示第121号 | 平成27年1月20日 薬食発0120第4号 | 生体由来の試料を用いて、第Ⅴ凝固因子の測定または検出を目的としたキット。主に臨床上の疾病等の診断補助その他に使用される。
|  | 第Ⅶ凝固因子 | 30545000 | 第Ⅶ凝固因子キット | Ⅰ | 自己認証 | 平成17年3月29日 告示第120号 |  | 血液（血清、血漿又は全血）検体を用いて、第Ⅶ凝固因子の測定または検出を目的としたキット。主に臨床上の疾病等の診断補助その他に使用される。 | NIBSC
|  | 第Ⅷ凝固因子 | 30547000 | 第Ⅷ凝固因子キット | Ⅰ | 自己認証 | 平成17年3月29日 告示第120号 |  | 血液（血清、血漿又は全血）検体を用いて、第Ⅷ凝固因子の測定または検出を目的としたキット。主に臨床上の疾病等の診断補助その他に使用される。 | NIBSC
|  | 第Ⅸ凝固因子（第Ⅸ因子抗原） | 30548000 | 第Ⅸ凝固因子キット | Ⅰ | 自己認証 | 平成17年3月29日 告示第120号 |  | 血液（血清、血漿又は全血）検体を用いて、第Ⅸ凝固因子の測定または検出を目的としたキット。主に臨床上の疾病等の診断補助その他に使用される。 | NIBSC
|  | 第Ⅹ凝固因子（第Ⅹ因子抗原） | 30549000 | 第Ⅹ凝固因子キット | Ⅰ | 自己認証 | 平成17年3月29日 告示第120号 |  | 血液（血清、血漿又は全血）検体を用いて、第Ⅹ凝固因子の測定または検出を目的としたキット。主に臨床上の疾病等の診断補助その他に使用される。 | NIBSC
|  | 第ＸＩ凝固因子 | 30551000 | 第XI凝固因子キット | Ⅱ | 認証 | 平成17年3月29日 告示第121号 | 平成27年1月20日 薬食発0120第4号 | 生体由来の試料を用いて、第ＸＩ凝固因子の測定または検出を目的としたキット。主に臨床上の疾病等の診断補助その他に使用される。
|  | 第ＸＩＩ凝固因子 | 30552000 | 第ⅩⅡ凝固因子キット | Ⅱ | 認証 | 平成17年3月29日 告示第121号 | 平成27年1月20日 薬食発0120第4号 | 生体由来の試料を用いて、第ＸＩＩ凝固因子の測定または検出を目的としたキット。主に臨床上の疾病等の診断補助その他に使用される。
|  | 第ＸＩＩＩa凝固因子 | 30555000 | 第ⅩⅢａ凝固因子キット | Ⅱ | 認証 | 平成17年3月29日 告示第121号 | 平成27年1月20日 薬食発0120第4号 | 生体由来の試料を用いて、第ＸＩＩＩa凝固因子の測定または検出を目的としたキット。主に臨床上の疾病等の診断補助その他に使用される。
|  | 第ＸＩＩＩ凝固因子（フィブリン安定化因子，FSF） | 30554000 | 第ⅩⅢ凝固因子キット | Ⅱ | 認証 | 平成17年3月29日 告示第121号 | 平成27年1月20日 薬食発0120第4号 | 生体由来の試料を用いて、第ＸＩＩＩ凝固因子の測定または検出を目的としたキット。主に臨床上の疾病等の診断補助その他に使用される。
|  | 第Xa因子インヒビター | 43046000 | 第Ⅹａ因子インヒビターキット | Ⅱ | 認証 | 平成17年3月29日 告示第121号 | 平成27年1月20日 薬食発0120第4号 | 生体由来の試料を用いて、第Xa因子インヒビターの測定または検出を目的としたキット。主に臨床上の疾病等の診断補助その他に使用される。
|  | Von Willebrand因子（フォン・ウィルブランド因子） | 30558000 | フォン・ウィルブランド因子キット | Ⅰ | 自己認証 | 平成17年3月29日 告示第120号 |  | 血液（血清、血漿又は全血）検体を用いて、フォン・ウィルブランド因子（Von Willebrand因子）の測定または検出を目的としたキット。主に臨床上の疾病等の診断補助その他に使用される。 | NIBSC
|  | 第Ⅷ因子関連抗原（Ｆ．ⅧＲ：Ａｇ） | 43305000 | 第Ⅷ因子関連抗原キット | Ⅱ | 認証 | 平成17年3月29日 告示第121号 | 平成27年1月20日 薬食発0120第4号 | 生体由来の試料を用いて、第Ⅷ因子関連抗原の測定または検出を目的としたキット。主に臨床上の疾病等の診断補助その他に使用される。
|  | 第Ⅷ因子リストセチンコファクター活性 | 44416000 | 第Ⅷ因子リストセチンコファクターキット | Ⅱ | 認証 | 平成17年3月29日 告示第121号 | 平成27年1月20日 薬食発0120第4号 | 生体由来の試料を用いて、第Ⅷ因子リストセチンコファクター活性の測定または検出を目的としたキット。主に臨床上の疾病等の診断補助その他に使用される。
|  | PIVKA-Ⅱ（異常プロトロンビン） | 44379002 | 血液凝固因子検査用ＰＩＶＫＡーⅡキット | Ⅱ | 認証 | 平成17年3月29日 告示第121号 | 平成27年1月20日 薬食発0120第4号 | 生体由来の試料を用いて、血液凝固因子ＰＩＶＫＡーⅡの測定または検出を目的としたキット。主に臨床上の疾病等の診断補助その他に使用される。
|  | β-トロンボグロブリン（β-TG） | 30573000 | ベータートロンボグロブリンキット | Ⅰ | 自己認証 | 平成17年3月29日 告示第120号 |  | 血液（血清、血漿又は全血）検体を用いて、βートロンボグロブリンの測定または検出を目的としたキット。主に臨床上の疾病等の診断補助その他に使用される。 | NIBSC
|  | 血小板第４因子（PF4） | 30570000 | 血小板第４因子キット | Ⅰ | 自己認証 | 平成17年3月29日 告示第120号 |  | 血液（血清、血漿又は全血）検体を用いて、血小板第４因子の測定または検出を目的としたキット。主に臨床上の疾病等の診断補助その他に使用される。 | NIBSC
|  | プロテインＣ（プロテインC活性、プロテインC抗原） | 30588000 | プロテインＣキット | Ⅱ | 認証 | 平成17年3月29日 告示第121号 | 平成27年1月20日 薬食発0120第4号 | 生体由来の試料を用いて、プロテインＣの測定または検出を目的としたキット。主に臨床上の疾病等の診断補助その他に使用される。
|  | プロテインＳ （プロテインＳ活性） | 30589000 | プロテインＳキット | Ⅱ | 認証 | 平成17年3月29日 告示第121号 | 平成27年1月20日 薬食発0120第4号 | 生体由来の試料を用いて、プロテインＳの測定または検出を目的としたキット。主に臨床上の疾病等の診断補助その他に使用される。
|  | トロンボモジュリン（TM） | 44439000 | トロンボモジュリンキット | Ⅱ | 認証 | 平成17年3月29日 告示第121号 | 平成27年1月20日 薬食発0120第4号 | 生体由来の試料を用いて、トロンボモジュリンの測定または検出を目的としたキット。主に臨床上の疾病等の診断補助その他に使用される。
|  | 活性プロテインＣ抵抗性第Ⅴ因子 | 44418000 | 活性プロテインＣ抵抗性第Ⅴ因子キット | Ⅱ | 認証 | 平成17年3月29日 告示第121号 | 平成27年1月20日 薬食発0120第4号 | 生体由来の試料を用いて、活性プロテインＣ抵抗性第Ⅴ因子の測定または検出を目的としたキット。主に臨床上の疾病等の診断補助その他に使用される。
|  | 血小板凝集能 | 44419000 | 血小板凝集能キット | Ⅱ | 認証 | 平成17年3月29日 告示第121号 | 平成27年1月20日 薬食発0120第4号 | 生体由来の試料を用いて、血小板凝集能を目的としたキット。主に臨床上の疾病等の診断補助その他に使用される。
|  | アンチトロンビンⅢ（ATⅢ） （アンチトロンビンⅢ活性） | 30583001 | 血液検査用アンチトロンビンⅢキット | Ⅰ | 自己認証 | 平成23年3月29日 告示第82号 |  | 血液（血清、血漿又は全血）検体の試料を用いて、アンチトロンビンⅢの測定または検出を目的としたキット。主に臨床上の疾病等の診断補助その他に使用される。 | NIBSC
|  | プロテインS （プロテインS活性） | 30589001 | 血液検査用プロテインＳキット | Ⅰ | 自己認証 | 平成23年3月29日 告示第82号 |  | 血液（血清、血漿又は全血）検体を用いて、プロテインSの測定または検出を目的としたキット。主に臨床上の疾病等の診断補助その他に使用される。 | NIBSC
|  | プロテインC（プロテインC活性、プロテインC抗原） | 30588001 | 血液検査用プロテインＣキット | Ⅰ | 自己認証 | 平成23年3月29日 告示第82号 |  | 血液（血清、血漿又は全血）検体を用いて、プロテインCの測定または検出を目的としたキット。主に臨床上の疾病等の診断補助その他に使用される。 | NIBSC
|  | ADAMTS13 | 82002000 | ADAMTS13キット | Ⅱ |  |  |  | 生体由来の試料を用いて、ADAMTS13の測定または検出を目的としたキット。主に、臨床上の疾病等の診断補助その他に使用される。
| 血液化学検査用試薬 | TDT（ターミナルデオキシヌクレオチジルトランスフェラーゼ） | 43412000 | ターミナルデオキシヌクレオチジルトランスフェラーゼキット | Ⅱ | 認証 | 平成17年3月29日 告示第121号 | 平成27年1月20日 薬食発0120第4号 | 生体由来の試料を用いて、ターミナルデオキシヌクレオチジルトランスフェラーゼの測定または検出を目的としたキット。主に臨床上の疾病等の診断補助その他に使用される。
|  | エリスロポエチン（EPO） | 30376000 | エリスロポエチンキット | Ⅱ | 認証 | 平成17年3月29日 告示第121号 | 平成27年1月20日 薬食発0120第4号 | 生体由来の試料を用いて、エリスロポエチンの測定または検出を目的としたキット。主に臨床上の疾病等の診断補助その他に使用される。
|  | デオキシチミジンキナーゼ （デオキシチミジンキナ－ゼ活性） | 44254002 | 血液化学検査用デオキシチミジンキナーゼキット | Ⅱ | 認証 | 平成17年3月29日 告示第121号 | 平成27年1月20日 薬食発0120第4号 | 生体由来の試料を用いて、デオキシチミジンキナーゼの測定または検出を目的としたキット。主に臨床上の疾病等の診断補助その他に使用される。
| その他の血液学的検査用試薬 | 血沈（赤血球沈降度速度測定時の凝固防止） | 82001000 | 血沈キット | Ⅱ | 認証 | 平成17年3月29日 告示第121号 | 平成27年1月20日 薬食発0120第4号 | 生体由来の試料を用いて、血沈の測定を目的としたキット。主に臨床上の疾病等の診断補助その他に使用される。
|  | 血液比重 | 44250000 | 血液比重キット | Ⅱ | 認証 | 平成17年3月29日 告示第121号 | 平成27年1月20日 薬食発0120第4号 | 生体由来の試料を用いて、血液比重の測定を目的としたキット。主に臨床上の疾病等の診断補助その他に使用される。
|  | カリクレイン プレカリクレイン | 30559000 | プレカリクレイン／カリクレインキット | Ⅱ | 認証 | 平成17年3月29日 告示第121号 | 平成27年1月20日 薬食発0120第4号 | 生体由来の試料を用いて、プレカリクレインまたはカリクレインの測定または検出を目的としたキット。主に臨床上の疾病等の診断補助その他に使用される。

## 生化学的検査用試薬（１）
令和2年8月末確認（令和元年9月19日更新）
現行大分類 | 現行中分類 | 検査項目 | ｃｏｄｅ | 一般的名称 | 分類 | 基準 | 基準告示 | 基準通知 | 定 義 | 較正物質の供給機関等
生化学的検査用試薬 | 蛋白・膠質反応測定用試薬 | 総蛋白（ＴＰ） | 30181001 | 血液検査用総蛋白キット | Ⅰ | 自己認証 | 平成17年3月29日 告示第120号 |  | 血液（血清、血漿又は全血）検体を用いて、総蛋白の測定または検出を目的としたキット。主に臨床上の疾病等の診断補助その他に使用される。 | NIST
|  | アルブミン（Ａｌｂ） | 30155001 | 血液検査用アルブミンキット | Ⅰ | 自己認証 | 平成17年3月29日 告示第120号 |  | 血液（血清、血漿又は全血）検体を用いて、アルブミンの測定または検出を目的としたキット。主に臨床上の疾病等の診断補助その他に使用される。 | IRMM、NIST
|  | A/G比 | 43394000 | Ａ／Ｇ比キット | Ⅰ | 自己認証 | 平成17年3月29日 告示第120号 |  | 血液（血清、血漿又は全血）検体を用いて、A/G比の測定を目的としたキット。主に臨床上の疾病等の診断補助その他に使用される。 | IRMM(ALBに限る)、NIST
|  | 蛋白分画 | 43264000 | 蛋白分画キット | Ⅱ | 認証 | 平成17年3月29日 告示第121号 | 平成27年1月20日 薬食発0120第4号 | 生体由来の試料を用いて、蛋白分画の測定または検出を目的としたキット。主に臨床上の疾病等の診断補助その他に使用される。
|  | チモール混濁試験(TTT) | 43203000 | チモール混濁試験キット | Ⅱ | 認証 | 平成17年3月29日 告示第121号 | 平成27年1月20日 薬食発0120第4号 | 生体由来の試料を用いて、チモール混濁試験を目的としたキット。主に臨床上の疾病等の診断補助その他に使用される。
|  | 硫酸亜鉛混濁試験(ZTT) | 43204000 | 硫酸亜鉛混濁試験キット | Ⅱ | 認証 | 平成17年3月29日 告示第121号 | 平成27年1月20日 薬食発0120第4号 | 生体由来の試料を用いて、硫酸亜鉛混濁試験を目的としたキット。主に臨床上の疾病等の診断補助その他に使用される。
|  | セファリンコレステロール(CCLF) | 43202000 | セファリンコレステロールキット | Ⅱ | 認証 | 平成17年3月29日 告示第121号 | 平成27年1月20日 薬食発0120第4号 | 生体由来の試料を用いて、セファリンコレステロールの測定または検出を目的としたキット。主に臨床上の疾病等の診断補助その他に使用される。
|  | コバルト反応 | 43347000 | コバルト反応キット | Ⅱ | 認証 | 平成17年3月29日 告示第121号 | 平成27年1月20日 薬食発0120第4号 | 生体由来の試料を用いて、コバルト反応を目的としたキット。主に臨床上の疾病等の診断補助その他に使用される。
|  | リン酸化タウ蛋白 | 83014000 | リン酸化タウ蛋白キット | Ⅱ | 認証 | 平成23年3月29日 告示第83号 | 平成27年1月20日 薬食発0120第4号 | 生体由来の試料を用いて、リン酸化タウ蛋白の測定を目的としたキット。主に臨床上の疾病等の診断補助その他に使用される。
| 酵素および関連物質測定用試薬 | クレアチンキナーゼ（ＣＰＫ、CK） | 38503000 | クレアチンキナーゼキット | Ⅰ | 自己認証 | 平成17年3月29日 告示第120号 |  | 血液（血清、血漿又は全血）検体を用いて、クレアチンキナーゼの測定または検出を目的としたキット。主に臨床上の疾病等の診断補助その他に使用される。 | ReCCS、NIST、IRMM
|  | CKアイソザイム(CK-MBを含む） | 38512002 | クレアチンキナーゼアイソザイムキット | Ⅱ | 認証 | 平成17年3月29日 告示第121号 | 平成27年1月20日 薬食発0120第4号 | 生体由来の試料を用いて、CKアイソザイム(CK-MBを含む）の測定または検出を目的としたキット。主に臨床上の疾病等の診断補助その他に使用される。
|  | CKアイソフォーム(CK-MMアイソフォームを含む） | 38512012 | クレアチンキナーゼアイソフォームキット | Ⅱ | 認証 | 平成17年3月29日 告示第121号 | 平成27年1月20日 薬食発0120第4号 | 生体由来の試料を用いて、クレアチンキナーゼアイソフォーム(CK-MMアイソフォームを含む）の測定または検出を目的としたキット。主に臨床上の疾病等の診断補助その他に使用される。
|  | GOT（AST） | 38499000 | アスパラギン酸アミノトランスフェラーゼキット | Ⅰ | 自己認証 | 平成17年3月29日 告示第120号 |  | 血液（血清、血漿又は全血）検体を用いて、アスパラギン酸アミノトランスフェラーゼの測定または検出を目的としたキット。主に臨床上の疾病等の診断補助その他に使用される。 | ReCCS、NIST
|  | ASTアイソザイム（m-GOTを含む） | 42901000 | アスパラギン酸アミノトランスフェラーゼアイソザイムキット | Ⅱ | 認証 | 平成17年3月29日 告示第121号 | 平成27年1月20日 薬食発0120第4号 | 生体由来の試料を用いて、アスパラギン酸アミノトランスフェラーゼアイソザイム（m-GOTを含む）の測定または検出を目的としたキット。主に臨床上の疾病等の診断補助その他に使用される。
|  | GPT（ALT） | 38556000 | アラニンアミノトランスフェラーゼキット | Ⅰ | 自己認証 | 平成17年3月29日 告示第120号 |  | 血液（血清、血漿又は全血）検体を用いて、アラニンアミノトランスフェラーゼの測定または検出を目的としたキット。主に臨床上の疾病等の診断補助その他に使用される。 | ReCCS、NIST、IRMM
|  | 乳酸脱水素酵素（LDH、ＬＤ) | 38504000 | 乳酸脱水素酵素キット | Ⅰ | 自己認証 | 平成17年3月29日 告示第120号 |  | 血液（血清、血漿又は全血）検体を用いて、乳酸脱水素酵素の測定または検出を目的としたキット。主に臨床上の疾病等の診断補助その他に使用される。 | ReCCS、NIST、IRMM
|  | 乳酸脱水素酵素（LD）アイソザイム | 42907002 | 乳酸脱水素酵素アイソザイムキット | Ⅱ | 認証 | 平成17年3月29日 告示第121号 | 平成27年1月20日 薬食発0120第4号 | 生体由来の試料を用いて、乳酸脱水素酵素アイソザイムの測定または検出を目的としたキット。主に臨床上の疾病等の診断補助その他に使用される。
|  | 乳酸脱水素酵素アイソザイムLD1 | 42907011 | 乳酸脱水素酵素アイソザイム・LD1キット | Ⅰ | 自己認証 | 平成17年3月29日 告示第120号 |  | 血液（血清、血漿又は全血）検体を用いて、乳酸脱水素酵素アイソザイムLD1の測定または検出を目的としたキット。主に臨床上の疾病等の診断補助その他に使用される。 | IRMM
|  | アルカリ性フォスファターゼ（ALP） | 33165001 | 血液検査用アルカリ性フォスファターゼキット | Ⅰ | 自己認証 | 平成17年3月29日 告示第120号 |  | 血液（血清、血漿又は全血）検体を用いて、アルカリ性フォスファターゼの測定または検出を目的としたキット。主に臨床上の疾病等の診断補助その他に使用される。 | ReCCS、NIST、IRMM
|  | ALPアイソザイム（骨型ALPを含む） | 38511000 | アルカリ性フォスファターゼアイソザイムキット | Ⅱ | 認証 | 平成17年3月29日 告示第121号 | 平成27年1月20日 薬食発0120第4号 | 生体由来の試料を用いて、アルカリ性フォスファターゼアイソザイム（骨型ALPを含む）の測定または検出を目的としたキット。主に臨床上の疾病等の診断補助その他に使用される。
|  | γ-グルタミルトランスペプチダーゼ（γ-GTP） | 38507001 | 血液検査用ガンマｰグルタミルトランスペプチダーゼキット | Ⅰ | 自己認証 | 平成17年3月29日 告示第120号 |  | 血液（血清、血漿又は全血）検体を用いて、γ-グルタミルトランスペプチダーゼの測定または検出を目的としたキット。主に臨床上の疾病等の診断補助その他に使用される。 | ReCCS、IRMM
|  | アルドラーゼ（ALD） | 38538000 | アルドラーゼキット | Ⅱ | 認証 | 平成17年3月29日 告示第121号 | 平成27年1月20日 薬食発0120第4号 | 生体由来の試料を用いて、アルドラーゼの測定または検出を目的としたキット。主に臨床上の疾病等の診断補助その他に使用される。
|  | モノアミンオキシダーゼ（MAO） | 42870000 | モノアミンオキシダーゼキット | Ⅱ | 認証 | 平成17年3月29日 告示第121号 | 平成27年1月20日 薬食発0120第4号 | 生体由来の試料を用いて、モノアミンオキシダーゼの測定または検出を目的としたキット。主に臨床上の疾病等の診断補助その他に使用される。
|  | コリンエステラーゼ（ＣｈＥ） | 38506000 | コリンエステラーゼキット | Ⅱ | 認証 | 平成17年3月29日 告示第121号 | 平成27年1月20日 薬食発0120第4号 | 生体由来の試料を用いて、コリンエステラーゼの測定または検出を目的としたキット。主に臨床上の疾病等の診断補助その他に使用される。
|  | コリンエステラーゼ（ChE） | 38506001 | 血液検査用コリンエステラーゼキット | Ⅰ | 自己認証 | 平成23年3月29日 告示第82号 |  | 血液（血清、血漿又は全血）検体を用いて、コリンエステラーゼの測定または検出を目的としたキット。主に臨床上の疾病等の診断補助その他に使用される。 | ReCCS、GSCC
|  | グアナーゼ（ＧＵＡ） | 44171000 | グアナーゼキット | Ⅱ | 認証 | 平成17年3月29日 告示第121号 | 平成27年1月20日 薬食発0120第4号 | 生体由来の試料を用いて、グアナーゼの測定または検出を目的としたキット。主に臨床上の疾病等の診断補助その他に使用される。
|  | アデノシンデアミナーゼ | 43201000 | アデノシンデアミナーゼキット | Ⅱ | 認証 | 平成17年3月29日 告示第121号 | 平成27年1月20日 薬食発0120第4号 | 生体由来の試料を用いて、アデノシンデアミナーゼの測定または検出を目的としたキット。主に臨床上の疾病等の診断補助その他に使用される。
|  | ロイシンアミノペプチターゼ（LAP） | 38546000 | ロイシンアミノペプチダーゼキット | Ⅱ | 認証 | 平成17年3月29日 告示第121号 | 平成27年1月20日 薬食発0120第4号 | 生体由来の試料を用いて、ロイシンアミノペプチターゼの測定または検出を目的としたキット。主に臨床上の疾病等の診断補助その他に使用される。
|  | シスチンアミノペプチダーゼ（CAP) | 43475000 | シスチンアミノペプチダーゼキット | Ⅱ | 認証 | 平成17年3月29日 告示第121号 | 平成27年1月20日 薬食発0120第4号 | 生体由来の試料を用いて、シスチンアミノペプチダーゼの測定または検出を目的としたキット。主に臨床上の疾病等の診断補助その他に使用される。
|  | アミラーゼ（ＡＭＹ） | 38502001 | 血液検査用アミラーゼキット | Ⅰ | 自己認証 | 平成17年3月29日 告示第120号 |  | 血液（血清、血漿又は全血）検体を用いて、アミラーゼの測定または検出を目的としたキット。主に臨床上の疾病等の診断補助その他に使用される。 | ReCCS
|  | アミラーゼ（ＡＭＹ）アイソザイム（P-AMYを含む） | 38541001 | 血液検査用アミラーゼアイソザイムキット | Ⅰ | 自己認証 | 平成17年3月29日 告示第120号 |  | 血液（血清、血漿又は全血）検体を用いて、アミラーゼアイソザイム（P-AMYを含む）の測定または検出を目的としたキット。主に臨床上の疾病等の診断補助その他に使用される。 | ReCCS
|  | γーグルタミルトランスペプチターゼアイソザイム | 83001000 | ガンマーグルタミルトランスペプチターゼアイソザイムキット | Ⅱ | 認証 | 平成17年3月29日 告示第121号 | 平成27年1月20日 薬食発0120第4号 | 生体由来の試料を用いて、γーグルタミルトランスペプチターゼアイソザイムの測定または検出を目的としたキット。主に臨床上の疾病等の診断補助その他に使用される。
|  | リパーゼ | 38505000 | リパーゼキット | Ⅰ | 自己認証 | 平成17年3月29日 告示第120号 |  | 血液（血清、血漿又は全血）検体を用いて、リパーゼの測定または検出を目的としたキット。主に臨床上の疾病等の診断補助その他に使用される。 | ReCCS
|  | トリプシン | 30272000 | トリプシンキット | Ⅱ | 認証 | 平成17年3月29日 告示第121号 | 平成27年1月20日 薬食発0120第4号 | 生体由来の試料を用いて、トリプシンの測定または検出を目的としたキット。主に臨床上の疾病等の診断補助その他に使用される。
|  | トリプシン類似酵素 | 43349000 | 歯周病原性細菌由来ペプチダーゼキット | Ⅱ | 認証 | 平成17年3月29日 告示第121号 | 平成27年1月20日 薬食発0120第4号 | 生体由来の試料を用いて、歯周病原性細菌由来ペプチダーゼ（トリプシン類似酵素）の測定または検出を目的としたキット。主に臨床上の疾病等の診断補助その他に使用される。
|  | キモトリプシン | 38543000 | キモトリプシンキット | Ⅱ | 認証 | 平成17年3月29日 告示第121号 | 平成27年1月20日 薬食発0120第4号 | 生体由来の試料を用いて、キモトリプシンの測定または検出を目的としたキット。主に臨床上の疾病等の診断補助その他に使用される。
|  | トリプシンインヒビター（PSTI） | 43350000 | トリプシンインヒビターキット | Ⅱ | 認証 | 平成17年3月29日 告示第121号 | 平成27年1月20日 薬食発0120第4号 | 生体由来の試料を用いて、トリプシンインヒビターの測定または検出を目的としたキット。主に臨床上の疾病等の診断補助その他に使用される。
|  | フォスフォリパーゼA２（PLA２) | 43200000 | フォスフォリパーゼＡ２キット | Ⅱ | 認証 | 平成17年3月29日 告示第121号 | 平成27年1月20日 薬食発0120第4号 | 生体由来の試料を用いて、フォスフォリパーゼA２の測定または検出を目的としたキット。主に臨床上の疾病等の診断補助その他に使用される。
|  | ５'-ヌクレオチダーゼ | 38540000 | ５’－ヌクレオチダーゼキット | Ⅱ | 認証 | 平成17年3月29日 告示第121号 | 平成27年1月20日 薬食発0120第4号 | 生体由来の試料を用いて、５'-ヌクレオチダーゼの測定または検出を目的としたキット。主に臨床上の疾病等の診断補助その他に使用される。
|  | 酸性フォスファターゼ(ACP） | 38498000 | 酸性フォスファターゼキット | Ⅱ | 認証 | 平成17年3月29日 告示第121号 | 平成27年1月20日 薬食発0120第4号 | 生体由来の試料を用いて、酸性フォスファターゼの測定または検出を目的としたキット。主に臨床上の疾病等の診断補助その他に使用される。
|  | 酸性フォスファターゼ(ACP）アイソザイム（前立腺由来または酒石酸阻害型ACPを含む） | 42864000 | 酸性フォスファターゼアイソザイムキット | Ⅱ | 認証 | 平成17年3月29日 告示第121号 | 平成27年1月20日 薬食発0120第4号 | 生体由来の試料を用いて、酸性フォスファターゼアイソザイム（前立腺由来または酒石酸阻害型ACPを含む）の測定または検出を目的としたキット。主に臨床上の疾病等の診断補助その他に使用される。
|  | グルタミン酸脱水素酵素（GLDH) | 38544000 | グルタミン酸脱水素酵素キット | Ⅱ | 認証 | 平成17年3月29日 告示第121号 | 平成27年1月20日 薬食発0120第4号 | 生体由来の試料を用いて、グルタミン酸脱水素酵素の測定または検出を目的としたキット。主に臨床上の疾病等の診断補助その他に使用される。
|  | イソクエン酸脱水素酵素（ICDH) | 33269000 | イソクエン酸脱水素酵素キット | Ⅱ | 認証 | 平成17年3月29日 告示第121号 | 平成27年1月20日 薬食発0120第4号 | 生体由来の試料を用いて、イソクエン酸脱水素酵素の測定または検出を目的としたキット。主に臨床上の疾病等の診断補助その他に使用される。
|  | オルニチンカルバミールトランスフェラーゼ（OCT) | 44317000 | オルニチンカルバミールトランスフェラーゼキット | Ⅱ | 認証 | 平成17年3月29日 告示第121号 | 平成27年1月20日 薬食発0120第4号 | 生体由来の試料を用いて、オルニチンカルバミールトランスフェラーゼの測定または検出を目的としたキット。主に臨床上の疾病等の診断補助その他に使用される。
|  | α-ヒドロキシ酪酸脱水素酵素（HBD） オキシ酪酸脱水素酵素 | 38545000 | アルファ－ヒドロキシ酪酸脱水素酵素キット | Ⅱ | 認証 | 平成17年3月29日 告示第121号 | 平成27年1月20日 薬食発0120第4号 | 生体由来の試料を用いて、アルファ-ヒドロキシ酪酸脱水素酵素の測定または検出を目的としたキット。主に臨床上の疾病等の診断補助その他に使用される。
|  | リゾチーム | 38547000 | リゾチームキット | Ⅱ | 認証 | 平成17年3月29日 告示第121号 | 平成27年1月20日 薬食発0120第4号 | 生体由来の試料を用いて、リゾチームの測定または検出を目的としたキット。主に臨床上の疾病等の診断補助その他に使用される。
|  | ピルビン酸キナーゼ（PK） | 44421000 | ピルビン酸キナーゼキット | Ⅱ | 認証 | 平成17年3月29日 告示第121号 | 平成27年1月20日 薬食発0120第4号 | 生体由来の試料を用いて、ピルビン酸キナーゼの測定または検出を目的としたキット。主に臨床上の疾病等の診断補助その他に使用される。
|  | ブドウ糖-６-リン酸脱水素酵素（G-6-PDH） | 33638000 | グルコース－６ーリン酸脱水素酵素キット | Ⅱ | 認証 | 平成17年3月29日 告示第121号 | 平成27年1月20日 薬食発0120第4号 | 生体由来の試料を用いて、グルコース-６-リン酸脱水素酵素の測定または検出を目的としたキット。主に臨床上の疾病等の診断補助その他に使用される。
|  | フォスフォヘキソースイソメラーゼ（PHI） | 38539000 | フォスフォヘキソースイソメラーゼキット | Ⅱ | 認証 | 平成17年3月29日 告示第121号 | 平成27年1月20日 薬食発0120第4号 | 生体由来の試料を用いて、フォスフォヘキソースイソメラーゼの測定または検出を目的としたキット。主に臨床上の疾病等の診断補助その他に使用される。
|  | 2-5A合成酵素 | 42890000 | ２－５Ａ合成酵素キット | Ⅱ | 認証 | 平成17年3月29日 告示第121号 | 平成27年1月20日 薬食発0120第4号 | 生体由来の試料を用いて、２－５Ａ合成酵素の測定または検出を目的としたキット。主に臨床上の疾病等の診断補助その他に使用される。
|  | プロリルヒドロキシラーゼ（PH) | 44229000 | プロリルヒドロキシラーゼキット | Ⅱ | 認証 | 平成17年3月29日 告示第121号 | 平成27年1月20日 薬食発0120第4号 | 生体由来の試料を用いて、プロリルヒドロキシラーゼの測定または検出を目的としたキット。主に臨床上の疾病等の診断補助その他に使用される。
|  | スーパーオキサイドディスムターゼ（SOD） | 43379000 | スーパーオキサイドディスムターゼキット | Ⅱ | 認証 | 平成17年3月29日 告示第121号 | 平成27年1月20日 薬食発0120第4号 | 生体由来の試料を用いて、スーパーオキサイドディスムターの測定または検出を目的としたキット。主に臨床上の疾病等の診断補助その他に使用される。
|  | アンジオテンシンⅠ転換酵素（ACE) | 38542000 | アンジオテンシン転換酵素キット | Ⅱ | 認証 | 平成17年3月29日 告示第121号 | 平成27年1月20日 薬食発0120第4号 | 生体由来の試料を用いて、アンジオテンシンⅠ転換酵素の測定または検出を目的としたキット。主に臨床上の疾病等の診断補助その他に使用される。
|  | N-アセチルβ-D-グルコサミニダーゼ（NAG) | 38549000 | Ｎ－アセチル－ベータ－Ｄ－グルコサミニダーゼキット | Ⅱ | 認証 | 平成17年3月29日 告示第121号 | 平成27年1月20日 薬食発0120第4号 | 生体由来の試料を用いて、Ｎ－アセチル－β-D-グルコサミニダーゼの測定または検出を目的としたキット。主に臨床上の疾病等の診断補助その他に使用される。
|  | ガラクトース-１-リン酸ウリジルトランスフェラーゼ | 33647000 | ガラクトースー１ーリン酸キット | Ⅱ | 認証 | 平成17年3月29日 告示第121号 | 平成27年1月20日 薬食発0120第4号 | 生体由来の試料を用いて、ガラクトース-１-リン酸ウリジルトランスフェラーゼの測定または検出を目的としたキット。主に臨床上の疾病等の診断補助その他に使用される。
|  | シスタチンC | 83002000 | シスタチンＣキット | Ⅱ | 認証 | 平成17年3月29日 告示第121号 | 平成27年1月20日 薬食発0120第4号 | 生体由来の試料を用いて、シスタチンＣの測定または検出を目的としたキット。主に臨床上の疾病等の診断補助その他に使用される。
|  | トリプシノーゲン２ | 83017000 | トリプシノーゲン２キット | Ⅱ | 認証 | 平成23年3月29日 告示第83号 | 平成27年1月20日 薬食発0120第4号 | 生体由来の試料を用いて、トリプシノーゲン２の測定または検出を目的としたキット。主に急性膵炎の診断補助等に使用される。
|  | 骨型酒石酸抵抗性酸性フォスファターゼ（TRACP-5b） | 83020000 | 骨型酒石酸抵抗性酸性フォスファターゼキット | Ⅲ | 承認 |  | 平成27年1月20日 薬食発0120第1号 | 生体由来の試料を用いて、骨型酒石酸抵抗性酸性フォスファターゼ（TRACP-5b）の測定または検出を目的としたキット。主に骨粗鬆症の薬剤治療方針の選択及び薬剤効果判定の補助等に使用される。また、原発性及び続発性副甲状腺機能亢進における骨吸収の指標及び治療効果の判定の補助等に使用される他、癌の骨転移の診断補助等に使用されることもある。

## 生化学的検査用試薬（２）
令和2年8月末確認（令和元年9月19日更新）
現行大分類 | 現行中分類 | 検査項目 | ｃｏｄｅ | 一般的名称 | 分類 | 基準 | 基準告示 | 基準通知 | 定 義 | 較正物質の供給機関等
生化学的検査用試薬 | 低分子窒素化合物測定用試薬 | クレアチン（ＣＲ） | 43378001 | 血液検査用クレアチンキット | Ⅰ | 自己認証 | 平成17年3月29日 告示第120号 |  | 血液（血清、血漿又は全血）検体を用いて、クレアチンの測定または検出を目的としたキット。主に臨床上の疾病等の診断補助その他に使用される。 | IRMM
|  | クレアチニン（ＣＲＥ） | 30161001 | 血液検査用クレアチニンキット | Ⅰ | 自己認証 | 平成17年3月29日 告示第120号 |  | 血液（血清、血漿又は全血）検体を用いて、クレアチニンの測定または検出を目的としたキット。主に臨床上の疾病等の診断補助その他に使用される。 | NIST、IRMM、ReCCS
|  | 尿酸（ＵＡ） | 30183001 | 血液検査用尿酸キット | Ⅰ | 自己認証 | 平成17年3月29日 告示第120号 |  | 血液（血清、血漿又は全血）検体を用いて、尿酸の測定または検出を目的としたキット。主に臨床上の疾病等の診断補助その他に使用される。 | NIST、ReCCS
|  | 尿素窒素（ＵＮ） | 30158001 | 血液検査用尿素窒素キット | Ⅰ | 自己認証 | 平成17年3月29日 告示第120号 |  | 血液（血清、血漿又は全血）検体を用いて、尿素窒素の測定または検出を目的としたキット。主に臨床上の疾病等の診断補助その他に使用される。 | NIST、ReCCS
|  | アンモニア（ＮＨ3） | 30185001 | 血液検査用アンモニアキット | Ⅰ | 自己認証 | 平成17年3月29日 告示第120号 |  | 血液（血清、血漿又は全血）検体を用いて、アンモニアの測定または検出を目的としたキット。主に臨床上の疾病等の診断補助その他に使用される。 | CERI
|  | 残余窒素（ＮＰＮ） | 44178000 | 残余窒素キット | Ⅱ | 認証 | 平成17年3月29日 告示第121号 | 平成27年1月20日 薬食発0120第4号 | 生体由来の試料を用いて、残余窒素の測定または検出を目的としたキット。主に臨床上の疾病等の診断補助その他に使用される。
|  | アミノ酸分画 | 44174000 | アミノ酸分画キット | Ⅱ | 認証 | 平成17年3月29日 告示第121号 | 平成27年1月20日 薬食発0120第4号 | 生体由来の試料を用いて、アミノ酸分画の測定または検出を目的としたキット。主に臨床上の疾病等の診断補助その他に使用される。
|  | ポリアミン | 44179000 | ポリアミンキット | Ⅱ | 認証 | 平成17年3月29日 告示第121号 | 平成27年1月20日 薬食発0120第4号 | 生体由来の試料を用いて、ポリアミンの測定または検出を目的としたキット。主に臨床上の疾病等の診断補助その他に使用される。
|  | メチオニン | 44180000 | メチオニンキット | Ⅰ | 自己認証 | 平成17年3月29日 告示第120号 |  | 血液（血清、血漿又は全血）検体を用いて、メチオニンの測定または検出を目的としたキット。主に臨床上の疾病等の診断補助その他に使用される。 | USP
|  | 総分岐鎖アミノ酸 | 44176000 | 総分岐鎖アミノ酸キット | Ⅱ | 認証 | 平成17年3月29日 告示第121号 | 平成27年1月20日 薬食発0120第4号 | 生体由来の試料を用いて、総分岐鎖アミノ酸の測定または検出を目的としたキット。主に臨床上の疾病等の診断補助その他に使用される。
|  | フェニルアラニン | 44181000 | フェニルアラニンキット | Ⅰ | 自己認証 | 平成17年3月29日 告示第120号 |  | 血液（血清、血漿又は全血）検体を用いて、フェニルアラニンの測定または検出を目的としたキット。主に臨床上の疾病等の診断補助その他に使用される。 | USP
|  | p-アミノ馬尿酸（RPF） | 44177000 | ｐーアミノ馬尿酸キット | Ⅱ | 認証 | 平成17年3月29日 告示第121号 | 平成27年1月20日 薬食発0120第4号 | 生体由来の試料を用いて、p-アミノ馬尿酸の測定または検出を目的としたキット。主に臨床上の疾病等の診断補助その他に使用される。
|  | p-アミノ安息香酸（PABA） | 43199000 | ｐーアミノ安息香酸キット | Ⅱ | 認証 | 平成17年3月29日 告示第121号 | 平成27年1月20日 薬食発0120第4号 | 生体由来の試料を用いて、p-アミノ安息香酸の測定または検出を目的としたキット。主に臨床上の疾病等の診断補助その他に使用される。
|  | アミノ酸 | 83003001 | 血液検査用アミノ酸キット | Ⅰ | 自己認証 | 平成17年3月29日 告示第120号 |  | 血液（血清、血漿又は全血）検体を用いて、アミノ酸の測定または検出を目的としたキット。主に臨床上の疾病等の診断補助その他に使用される。 | USP
|  | ロイシン | 83004000 | ロイシンキット | Ⅰ | 自己認証 | 平成17年3月29日 告示第120号 |  | 血液（血清、血漿又は全血）検体を用いて、ロイシンの測定または検出を目的としたキット。主に臨床上の疾病等の診断補助その他に使用される。 | NIST
|  | ヒスチジン | 83005000 | ヒスチジンキット | Ⅰ | 自己認証 | 平成17年3月29日 告示第120号 |  | 血液（血清、血漿又は全血）検体を用いて、ヒスチジンの測定または検出を目的としたキット。主に臨床上の疾病等の診断補助その他に使用される。 | NIST
|  | チロシン | 83006000 | チロシンキット | Ⅰ | 自己認証 | 平成17年3月29日 告示第120号 |  | 血液（血清、血漿又は全血）検体を用いて、チロシンの測定または検出を目的としたキット。主に臨床上の疾病等の診断補助その他に使用される。 | NIST
|  | 総分岐鎖アミノ酸／チロシンモル比（BTR） | 83007000 | 総分岐鎖アミノ酸／チロシンキット | Ⅱ | 認証 | 平成17年3月29日 告示第121号 | 平成27年1月20日 薬食発0120第4号 | 生体由来の試料を用いて、総分岐鎖アミノ酸／チロシン比の測定または検出を目的としたキット。主に臨床上の疾病等の診断補助その他に使用される。
|  | クレアチニン（CRE） | 30161021 | 血液・尿検査用クレアチニンキット | Ⅰ | 自己認証 | 平成23年3月29日 告示第82号 |  | 血液（血清、血漿又は全血）検体又は尿検体を用いて、クレアチニンの測定または検出を目的としたキット。主に臨床上の疾病等の診断補助その他に使用される。 | ReCCS、NIST、IRMM
|  | 尿酸（UA） | 30183021 | 血液・尿検査用尿酸キット | Ⅰ | 自己認証 | 平成23年3月29日 告示第82号 |  | 血液（血清、血漿又は全血）検体又は尿検体を用いて、尿酸の測定または検出を目的としたキット。主に臨床上の疾病等の診断補助その他に使用される。 | ReCCS、NIST
|  | 尿素窒素（UN） | 30158021 | 血液・尿検査用尿素窒素キット | Ⅰ | 自己認証 | 平成23年3月29日 告示第82号 |  | 血液（血清、血漿又は全血）検体又は尿検体を用いて、尿素窒素の測定または検出を目的としたキット。主に臨床上の疾病等の診断補助その他に使用される。 | ReCCS、NIST
|  | クレアチニン（CRE） | 30161011 | 尿検査用クレアチニンキット | Ⅰ | 自己認証 | 平成23年3月29日 告示第82号 |  | 尿検体を用いて、クレアチニンの測定または検出を目的としたキット。主に臨床上の疾病等の診断補助その他に使用される。 | ReCCS
|  | 尿酸（UA） | 30183011 | 尿検査用尿酸キット | Ⅰ | 自己認証 | 平成23年3月29日 告示第82号 |  | 尿検体を用いて、尿酸の測定または検出を目的としたキット。主に臨床上の疾病等の診断補助その他に使用される。 | ReCCS
|  | 尿素窒素（UN） | 30158011 | 尿検査用尿素窒素キット | Ⅰ | 自己認証 | 平成23年3月29日 告示第82号 |  | 尿検体を用いて、尿素窒素の測定または検出を目的としたキット。主に臨床上の疾病等の診断補助その他に使用される。 | ReCCS
|  | 総カルニチン | 83024000 | 総カルニチンキット | Ⅱ |  |  |  | 生体由来の試料を用いて、総カルニチンの測定または検出を目的としたキット。主に臨床上の疾病等の診断補助その他に使用される。遊離カルニチンの測定と併せて、アシルカルニチン値を算出する場合もある。
|  | 遊離カルニチン | 83025000 | 遊離カルニチンキット | Ⅱ |  |  |  | 生体由来の試料を用いて、遊離カルニチンの測定または検出を目的としたキット。主に臨床上の疾病等の診断補助その他に使用される。総カルニチンの測定と併せて、アシルカルニチン値を算出する場合もある。
| 糖質および関連物質測定用試薬 | グルコース（ＧＬＵ） | 30167001 | 血液検査用グルコースキット | Ⅰ | 自己認証 | 平成17年3月29日 告示第120号 |  | 血液（血清、血漿又は全血）検体を用いて、グルコースの測定または検出を目的としたキット。主に臨床上の疾病等の診断補助その他に使用される。 | NIST、ReCCS
|  | グルコース（ＧＬＵ） | 30221003 | 自己検査用グルコースキット | Ⅲ | 承認 |  | 平成27年1月20日 薬食発0120第1号 | 生体由来の試料を用いて、患者自らがグルコースの測定または検出を目的としたキット。主に糖代謝機能障害及び異常を伴う各種疾患（糖尿病他）の経過観察等に使用される。
|  | ガラクトース | 30166000 | ガラクトースキット | Ⅱ | 認証 | 平成17年3月29日 告示第121号 | 平成27年1月20日 薬食発0120第4号 | 生体由来の試料を用いて、ガラクトースの測定または検出を目的としたキット。主に臨床上の疾病等の診断補助その他に使用される。
|  | グリコヘモグロビンA1（ＨｂA1） | 43198000 | グリコヘモグロビンＡ1キット | Ⅱ | 認証 | 平成17年3月29日 告示第121号 | 平成27年1月20日 薬食発0120第4号 | 生体由来の試料を用いて、グリコヘモグロビンA1の測定または検出を目的としたキット。主に臨床上の疾病等の診断補助その他に使用される。
|  | グリコヘモグロビンA1ｃ（ＨｂA1ｃ） | 30168000 | グリコヘモグロビンＡ1ｃキット | Ⅰ | 自己認証 | 平成17年3月29日 告示第120号 平成23年3月29日 告示第82号 |  | 血液（血清、血漿又は全血）検体を用いて、グリコヘモグロビンA1ｃの測定または検出を目的としたキット。主に臨床上の疾病等の診断補助その他に使用される。 | ReCCS、JDS、IRMM、IFCC
|  | フルクトサミン | 30164000 | フルクトサミンキット | Ⅱ | 認証 | 平成17年3月29日 告示第121号 | 平成27年1月20日 薬食発0120第4号 | 生体由来の試料を用いて、フルクトサミンの測定または検出を目的としたキット。主に臨床上の疾病等の診断補助その他に使用される。
|  | グリコアルブミン | 44153000 | グリコアルブミンキット | Ⅱ | 認証 | 平成17年3月29日 告示第121号 | 平成27年1月20日 薬食発0120第4号 | 生体由来の試料を用いて、グリコアルブミンの測定または検出を目的としたキット。主に臨床上の疾病等の診断補助その他に使用される。
|  | ムコ蛋白 | 44154000 | ムコ蛋白キット | Ⅱ | 認証 | 平成17年3月29日 告示第121号 | 平成27年1月20日 薬食発0120第4号 | 生体由来の試料を用いて、ムコ蛋白の測定または検出を目的としたキット。主に臨床上の疾病等の診断補助その他に使用される。
|  | ヒアルロン酸 | 43294000 | ヒアルロン酸キット | Ⅱ | 認証 | 平成17年3月29日 告示第121号 | 平成27年1月20日 薬食発0120第4号 | 生体由来の試料を用いて、ヒアルロン酸の測定または検出を目的としたキット。主に臨床上の疾病等の診断補助その他に使用される。
|  | １，５アンヒドログルシトール（１，５AG) | 43010000 | １，５アンヒドログルシトールキット | Ⅱ | 認証 | 平成17年3月29日 告示第121号 | 平成27年1月20日 薬食発0120第4号 | 生体由来の試料を用いて、１，５アンヒドログルシトールの測定または検出を目的としたキット。主に臨床上の疾病等の診断補助その他に使用される。
|  | シアル酸（ＳＩＡ） | 34225000 | シアル酸キット | Ⅱ | 認証 | 平成17年3月29日 告示第121号 | 平成27年1月20日 薬食発0120第4号 | 生体由来の試料を用いて、シアル酸の測定または検出を目的としたキット。主に臨床上の疾病等の診断補助その他に使用される。
|  | D-アラビニトール | 44342000 | Ｄ－アラビニトールキット | Ⅲ | 承認 |  | 平成27年1月20日 薬食発0120第1号 | 生体由来の試料を用いて、D-アラビニトールの測定または検出を目的としたキット。主に、深在性カンジダ感染の診断補助等に使用される。
|  | ソルビトール | 44343000 | ソルビトールキット | Ⅱ | 認証 | 平成17年3月29日 告示第121号 | 平成27年1月20日 薬食発0120第4号 | 生体由来の試料を用いて、ソルビトールの測定または検出を目的としたキット。主に臨床上の疾病等の診断補助その他に使用される。
|  | ペントシジン | 83008000 | ペントシジンキット | Ⅱ | 認証 | 平成17年3月29日 告示第121号 | 平成27年1月20日 薬食発0120第4号 | 生体由来の試料を用いて、ペントシジンの測定または検出を目的としたキット。主に臨床上の疾病等の診断補助その他に使用される。
|  | グルコース（GLU） | 30167021 | 血液・尿検査用グルコースキット | Ⅰ | 自己認証 | 平成23年3月29日 告示第82号 |  | 血液（血清、血漿又は全血）検体又は尿検体を用いて、グルコースの測定または検出を目的としたキット。主に臨床上の疾病等の診断補助その他に使用される。 | ReCCS、NIST
|  | グルコース（GLU） | 30167011 | 尿検査用グルコースキット | Ⅰ | 自己認証 | 平成23年3月29日 告示第82号 |  | 尿検体を用いて、グルコースの測定または検出を目的としたキット。主に臨床上の疾病等の診断補助その他に使用される。 | ReCCS
|  | イヌリン | 83015000 | イヌリンキット | Ⅱ | 認証 | 平成23年3月29日 告示第83号 | 平成27年1月20日 薬食発0120第4号 | 生体由来の試料を用いて、イヌリンの測定または検出を目的としたキット。主に臨床上の疾病等の診断補助その他に使用される。また、血中薬物濃度のモニタリングに使用される。
| 有機酸測定用試薬 | 乳酸 | 30171000 | 乳酸キット | Ⅰ | 自己認証 | 平成17年3月29日 告示第120号 |  | 血液（血清、血漿又は全血）検体を用いて、乳酸の測定または検出を目的としたキット。主に臨床上の疾病等の診断補助その他に使用される。 | USP、NIST
|  | ピルビン酸 | 30178000 | ピルビン酸キット | Ⅱ | 認証 | 平成17年3月29日 告示第121号 | 平成27年1月20日 薬食発0120第4号 | 生体由来の試料を用いて、ピルビン酸の測定または検出を目的としたキット。主に臨床上の疾病等の診断補助その他に使用される。
|  | ３-ヒドロキシ酪酸（βーヒドロキシ酪酸） | 33256012 | ３ーヒドロキシ酪酸キット | Ⅱ | 認証 | 平成17年3月29日 告示第121号 | 平成27年1月20日 薬食発0120第4号 | 生体由来の試料を用いて、３-ヒドロキシ酪酸（βーヒドロキシ酪酸）の測定または検出を目的としたキット。主に臨床上の疾病等の診断補助その他に使用される。
|  | ３-ヒドロキシ酪酸（βーヒドロキシ酪酸） | 44562003 | 自己検査用３ーヒドロキシ酪酸キット | Ⅲ | 承認 |  | 平成27年1月20日 薬食発0120第1号 | 生体由来の試料を用いて、患者自らが３-ヒドロキシ酪酸（βーヒドロキシ酪酸）の測定または検出を目的としたキット。主に糖代謝機能障害及び異常を伴う各種疾患（糖尿病他）の経過観察等に使用される。
|  | ２,３-ジフォスフォグリセリン酸 | 44228000 | ２,３ージフォスフォグリセリン酸キット | Ⅱ | 認証 | 平成17年3月29日 告示第121号 | 平成27年1月20日 薬食発0120第4号 | 生体由来の試料を用いて、２,３-ジフォスフォグリセリン酸の測定または検出を目的としたキット。主に臨床上の疾病等の診断補助その他に使用される。
| 脂質および関連物質測定用試薬 | 総脂質 | 30179000 | 総脂質キット | Ⅱ | 認証 | 平成17年3月29日 告示第121号 | 平成27年1月20日 薬食発0120第4号 | 生体由来の試料を用いて、総脂質の測定または検出を目的としたキット。主に臨床上の疾病等の診断補助その他に使用される。
|  | トリグリセライド（TG） | 30182000 | トリグリセライドキット | Ⅰ | 自己認証 | 平成17年3月29日 告示第120号 |  | 血液（血清、血漿又は全血）検体を用いて、トリグリセライドの測定または検出を目的としたキット。主に臨床上の疾病等の診断補助その他に使用される。 | NIST、ReCCS
|  | トリグリセライド分画 | 83009000 | トリグリセライド分画キット | Ⅱ | 認証 | 平成17年3月29日 告示第121号 | 平成27年1月20日 薬食発0120第4号 | 生体由来の試料を用いて、トリグリセライド分画の測定または検出を目的としたキット。主に臨床上の疾病等の診断補助その他に使用される。
|  | リン脂質（ＰＬ） | 30176000 | リン脂質キット | Ⅱ | 認証 | 平成17年3月29日 告示第121号 | 平成27年1月20日 薬食発0120第4号 | 生体由来の試料を用いて、リン脂質の測定または検出を目的としたキット。主に臨床上の疾病等の診断補助その他に使用される。
|  | 遊離脂肪酸（ＮＥＦＡ） | 30174000 | 非エステル結合型脂肪酸キット | Ⅱ | 認証 | 平成17年3月29日 告示第121号 | 平成27年1月20日 薬食発0120第4号 | 生体由来の試料を用いて、遊離脂肪酸の測定または検出を目的としたキット。主に臨床上の疾病等の診断補助その他に使用される。
|  | コレステロール（Ｔ-ＣＨＯ） | 30159000 | コレステロールキット | Ⅰ | 自己認証 | 平成17年3月29日 告示第120号 |  | 血液（血清、血漿又は全血）検体を用いて、コレステロールの測定または検出を目的としたキット。主に臨床上の疾病等の診断補助その他に使用される。 | ReCCS、NIST、NMIJ
|  | コレステロール分画 | 83010000 | コレステロール分画キット | Ⅱ | 認証 | 平成17年3月29日 告示第121号 | 平成27年1月20日 薬食発0120第4号 | 生体由来の試料を用いて、コレステロール分画の測定または検出を目的としたキット。主に臨床上の疾病等の診断補助その他に使用される。
|  | 遊離型コレステロール（Ｆ-ＣＨＯ） | 44653000 | 遊離型コレステロールキット | Ⅰ | 自己認証 | 平成17年3月29日 告示第120号 |  | 血液（血清、血漿又は全血）検体を用いて、遊離型コレステロールの測定または検出を目的としたキット。主に臨床上の疾病等の診断補助その他に使用される。 | NIST
|  | HDL-コレステロール(HDL-C) | 30169000 | ＨＤＬーコレステロールキット | Ⅰ | 自己認証 | 平成17年3月29日 告示第120号 平成23年3月29日 告示第82号 |  | 血液（血清、血漿又は全血）検体を用いて、HDL-コレステロールの測定または検出を目的としたキット。主に臨床上の疾病等の診断補助その他に使用される。 | ReCCS、CDC
|  | LDL-コレステロール(LDL-C) | 30173000 | ＬＤＬ－コレステロールキット | Ⅰ | 自己認証 | 平成23年3月29日 告示第82号 |  | 血液（血清、血漿又は全血）検体を用いて、LDL-コレステロールの測定または検出を目的としたキット。主に臨床上の疾病等の診断補助その他に使用される。 | ReCCS、CDC
|  | レムナント様リポ蛋白コレステロール | 44169000 | レムナント様リポ蛋白コレステロールキット | Ⅱ | 認証 | 平成17年3月29日 告示第121号 | 平成27年1月20日 薬食発0120第4号 | 生体由来の試料を用いて、レムナント様リポ蛋白コレステロールの測定または検出を目的としたキット。主に臨床上の疾病等の診断補助その他に使用される。
|  | 過酸化脂質 | 42998000 | 過酸化脂質キット | Ⅱ | 認証 | 平成17年3月29日 告示第121号 | 平成27年1月20日 薬食発0120第4号 | 生体由来の試料を用いて、過酸化脂質の測定または検出を目的としたキット。主に臨床上の疾病等の診断補助その他に使用される。
|  | 胆汁酸（ＴＢＡ） | 30156000 | 胆汁酸キット | Ⅱ | 認証 | 平成17年3月29日 告示第121号 | 平成27年1月20日 薬食発0120第4号 | 生体由来の試料を用いて、胆汁酸の測定または検出を目的としたキット。主に臨床上の疾病等の診断補助その他に使用される。
|  | β-リポ蛋白（β-ＬＰ） | 44378000 | ベーターリポ蛋白キット | Ⅱ | 認証 | 平成17年3月29日 告示第121号 | 平成27年1月20日 薬食発0120第4号 | 生体由来の試料を用いて、β-リポ蛋白の測定または検出を目的としたキット。主に臨床上の疾病等の診断補助その他に使用される。
|  | リポ蛋白分画 | 44170000 | リポ蛋白分画キット | Ⅱ | 認証 | 平成17年3月29日 告示第121号 | 平成27年1月20日 薬食発0120第4号 | 生体由来の試料を用いて、リポ蛋白分画の測定または検出を目的としたキット。主に臨床上の疾病等の診断補助その他に使用される。
|  | リポ蛋白Ⅹ | 44375000 | リポ蛋白Ⅹキット | Ⅱ | 認証 | 平成17年3月29日 告示第121号 | 平成27年1月20日 薬食発0120第4号 | 生体由来の試料を用いて、リポ蛋白Ⅹの測定または検出を目的としたキット。主に臨床上の疾病等の診断補助その他に使用される。
|  | リポ蛋白-a {LP(a）｝ | 41419000 | リポ蛋白（ａ）キット | Ⅱ | 認証 | 平成17年3月29日 告示第121号 | 平成27年1月20日 薬食発0120第4号 | 生体由来の試料を用いて、リポ蛋白-aの測定または検出を目的としたキット。主に臨床上の疾病等の診断補助その他に使用される。
|  | リポ蛋白リパーゼ（LPL） | 44352000 | リポ蛋白リパーゼキット | Ⅱ | 認証 | 平成17年3月29日 告示第121号 | 平成27年1月20日 薬食発0120第4号 | 生体由来の試料を用いて、リポ蛋白リパーゼの測定または検出を目的としたキット。主に臨床上の疾病等の診断補助その他に使用される。
|  | レシチンコレステロールアシルトランスフェラーゼ(LCAT） | 43296000 | レシチンコレステロールアシルトランスフェラーゼキット | Ⅱ | 認証 | 平成17年3月29日 告示第121号 | 平成27年1月20日 薬食発0120第4号 | 生体由来の試料を用いて、レシチンコレステロールアシルトランスフェラーゼの測定または検出を目的としたキット。主に臨床上の疾病等の診断補助その他に使用される。
|  | アポ蛋白Ａ-Ⅰ | 30256000 | アポリポ蛋白Ａ－Iキット | Ⅰ | 自己認証 | 平成17年3月29日 告示第120号 |  | 血液（血清、血漿又は全血）検体を用いて、アポ蛋白Ａ-Ⅰの測定または検出を目的としたキット。主に臨床上の疾病等の診断補助その他に使用される。 | IRMM
|  | アポ蛋白Ａ-Ⅱ | 30257000 | アポリポ蛋白Ａ－Ⅱキット | Ⅰ | 自己認証 | 平成17年3月29日 告示第120号 |  | 血液（血清、血漿又は全血）検体を用いて、アポ蛋白Ａ-Ⅱの測定または検出を目的としたキット。主に臨床上の疾病等の診断補助その他に使用される。 | IRMM
|  | アポ蛋白Ｂ | 30258000 | アポリポ蛋白Ｂキット | Ⅱ | 認証 | 平成17年3月29日 告示第121号 | 平成27年1月20日 薬食発0120第4号 | 生体由来の試料を用いて、アポ蛋白Ｂの測定または検出を目的としたキット。主に臨床上の疾病等の診断補助その他に使用される。
|  | アポ蛋白Ｃ-Ⅱ | 44392000 | アポリポ蛋白Ｃ-Ⅱキット | Ⅱ | 認証 | 平成17年3月29日 告示第121号 | 平成27年1月20日 薬食発0120第4号 | 生体由来の試料を用いて、アポ蛋白Ｃ-Ⅱの測定または検出を目的としたキット。主に臨床上の疾病等の診断補助その他に使用される。
|  | アポ蛋白Ｃ-Ⅲ | 44391000 | アポリポ蛋白Ｃ-Ⅲキット | Ⅱ | 認証 | 平成17年3月29日 告示第121号 | 平成27年1月20日 薬食発0120第4号 | 生体由来の試料を用いて、アポ蛋白Ｃ-Ⅲの測定または検出を目的としたキット。主に臨床上の疾病等の診断補助その他に使用される。
|  | アポ蛋白Ｅ | 42978000 | アポリポ蛋白Ｅキット | Ⅱ | 認証 | 平成17年3月29日 告示第121号 | 平成27年1月20日 薬食発0120第4号 | 生体由来の試料を用いて、アポ蛋白Ｅの測定または検出を目的としたキット。主に臨床上の疾病等の診断補助その他に使用される。
|  | コレステリルエステル輸送蛋白（CETP) | 42993000 | コレステリルエステル輸送蛋白キット | Ⅱ | 認証 | 平成17年3月29日 告示第121号 | 平成27年1月20日 薬食発0120第4号 | 生体由来の試料を用いて、コレステリルエステル輸送蛋白の測定または検出を目的としたキット。主に臨床上の疾病等の診断補助その他に使用される。
|  | ＭＤＡ－ＬＤＬ（酸化ＬＤＬ） | 83018000 | ＭＤＡ－ＬＤＬ（酸化ＬＤＬ）キット | Ⅱ | 認証 | 平成23年3月29日 告示第83号 | 平成27年1月20日 薬食発0120第4号 | 血液（血清、血漿又は全血）検体を用いて、ＭＤＡ－ＬＤＬの測定を目的としたキット。主に、冠動脈疾患既往歴のある糖尿病患者における冠動脈疾患のリスクを予見するための診断の補助に使用される。

## 生化学的検査用試薬（３）
令和2年8月末確認（令和元年9月19日更新）
現行大分類 | 現行中分類 | 検査項目 | ｃｏｄｅ | 一般的名称 | 分類 | 基準 | 基準告示 | 基準通知 | 定 義 | 較正物質の供給機関等
生化学的検査用試薬 | ビタミンおよび関連物質測定用試薬 | ビタミンB１２ | 30384000 | ビタミンＢ１２キット | Ⅱ | 認証 | 平成17年3月29日 告示第121号 | 平成27年1月20日 薬食発0120第4号 | 生体由来の試料を用いて、ビタミンB１２の測定または検出を目的としたキット。主に臨床上の疾病等の診断補助その他に使用される。
|  | 葉酸 | 30378000 | 葉酸キット | Ⅱ | 認証 | 平成17年3月29日 告示第121号 | 平成27年1月20日 薬食発0120第4号 | 生体由来の試料を用いて、葉酸の測定または検出を目的としたキット。主に臨床上の疾病等の診断補助その他に使用される。
|  | ビタミンD,１,25-ジヒドロビタミンD３ | 30349000 | １、２５ージヒドロキシビタミンＤ３キット | Ⅱ | 認証 | 平成17年3月29日 告示第121号 | 平成27年1月20日 薬食発0120第4号 | 生体由来の試料を用いて、ビタミンD、１,25-ジヒドロビタミンD３の測定または検出を目的としたキット。主に臨床上の疾病等の診断補助その他に使用される。
|  | 25‐ヒドロキシビタミンD | 83026000 | 25‐ヒドロキシビタミンDキット | Ⅱ | 認証 | 平成30年7月23日 告示第278号 | 平成30年7月23日 薬食発0723第1号 | 生体由来の試料を用いて、25-ヒドロキシビタミンDの測定または検出を目的としたキット。主に臨床上の疾病等の診断補助その他に使用される。
| 電解質・無機質測定用試薬 | ナトリウム（Ｎａ） | 30193000 | ナトリウムキット | Ⅰ | 自己認証 | 平成17年3月29日 告示第120号 |  | 血液（血清、血漿又は全血）検体を用いて、ナトリウムの測定または検出を目的としたキット。主に臨床上の疾病等の診断補助その他に使用される。 | NIST、ReCCS
|  | カリウム（Ｋ） | 30192000 | カリウムキット | Ⅰ | 自己認証 | 平成17年3月29日 告示第120号 |  | 血液（血清、血漿又は全血）検体を用いて、カリウムの測定または検出を目的としたキット。主に臨床上の疾病等の診断補助その他に使用される。 | NIST、ReCCS
|  | クロール（Ｃｌ） | 30188000 | クロールキット | Ⅰ | 自己認証 | 平成17年3月29日 告示第120号 |  | 血液（血清、血漿又は全血）検体を用いて、クロールの測定または検出を目的としたキット。主に臨床上の疾病等の診断補助その他に使用される。 | NIST、ReCCS
|  | マグネシウム（Ｍｇ） | 30190001 | 血液検査用マグネシウムキット | Ⅰ | 自己認証 | 平成17年3月29日 告示第120号 |  | 血液（血清、血漿又は全血）検体を用いて、マグネシウムの測定または検出を目的としたキット。主に臨床上の疾病等の診断補助その他に使用される。 | NIST、IRMM、ReCCS、CERI
|  | カルシウム（Ｃａ） | 30187001 | 血液検査用カルシウムキット | Ⅰ | 自己認証 | 平成17年3月29日 告示第120号 |  | 血液（血清、血漿又は全血）検体を用いて、カルシウムの測定または検出を目的としたキット。主に臨床上の疾病等の診断補助その他に使用される。 | NIST、IRMM、ReCCS、CERI
|  | 無機リン（ＩＰ） | 30191001 | 血液検査用リン／無機リンキット | Ⅰ | 自己認証 | 平成17年3月29日 告示第120号 |  | 血液（血清、血漿又は全血）検体を用いて、リンまたは無機リンの測定または検出を目的としたキット。主に臨床上の疾病等の診断補助その他に使用される。 | NIST、CERI、ReCCS
|  | 炭酸（CO２） | 30186000 | 重炭酸塩キット | Ⅰ | 自己認証 | 平成17年3月29日 告示第120号 |  | 血液（血清、血漿又は全血）検体を用いて、炭酸の測定または検出を目的としたキット。主に臨床上の疾病等の診断補助その他に使用される。 | NIST
|  | アルミニウム(Al) | 42818000 | アルミニウムキット | Ⅰ | 自己認証 | 平成17年3月29日 告示第120号 |  | 血液（血清、血漿又は全血）検体を用いて、アルミニウムの測定または検出を目的としたキット。主に臨床上の疾病等の診断補助その他に使用される。 | NIST、IRMM、CERI
|  | カドミウム(Cd) | 43273000 | カドミウムキット | Ⅰ | 自己認証 | 平成17年3月29日 告示第120号 |  | 血液（血清、血漿又は全血）検体を用いて、カドミウムの測定または検出を目的としたキット。主に臨床上の疾病等の診断補助その他に使用される。 | NIST、IRMM
|  | クロム(Cr) | 44558000 | クロムキット | Ⅰ | 自己認証 | 平成17年3月29日 告示第120号 |  | 血液（血清、血漿又は全血）検体を用いて、クロムの測定または検出を目的としたキット。主に臨床上の疾病等の診断補助その他に使用される。 | NIST
|  | モリブデン(Mo) | 43263000 | モリブデンキット | Ⅰ | 自己認証 | 平成17年3月29日 告示第120号 |  | 血液（血清、血漿又は全血）検体を用いて、モリブデンの測定または検出を目的としたキット。主に臨床上の疾病等の診断補助その他に使用される。 | NIST
|  | 鉛(Pb) | 31636000 | 鉛キット | Ⅰ | 自己認証 | 平成17年3月29日 告示第120号 |  | 血液（血清、血漿又は全血）検体を用いて、鉛の測定または検出を目的としたキット。主に臨床上の疾病等の診断補助その他に使用される。 | NIST
|  | セレン(Se) | 42876000 | セレンキット | Ⅰ | 自己認証 | 平成17年3月29日 告示第120号 |  | 血液（血清、血漿又は全血）検体を用いて、セレンの測定または検出を目的としたキット。主に臨床上の疾病等の診断補助その他に使用される。 | NIST
|  | コバルト(Co) | 42930000 | コバルトキット | Ⅰ | 自己認証 | 平成17年3月29日 告示第120号 |  | 血液（血清、血漿又は全血）検体を用いて、コバルトの測定または検出を目的としたキット。主に臨床上の疾病等の診断補助その他に使用される。 | NIST
|  | マンガン(Mn) | 43275000 | マンガンキット | Ⅰ | 自己認証 | 平成17年3月29日 告示第120号 |  | 血液（血清、血漿又は全血）検体を用いて、マンガンの測定または検出を目的としたキット。主に臨床上の疾病等の診断補助その他に使用される。 | NIST
|  | リチウム(Li) | 30189000 | リチウムキット | Ⅰ | 自己認証 | 平成17年3月29日 告示第120号 |  | 血液（血清、血漿又は全血）検体を用いて、リチウムの測定または検出を目的としたキット。主に臨床上の疾病等の診断補助その他に使用される。 | NIST、ReCCS
|  | カルシウム（Ca） | 30187021 | 血液・尿検査用カルシウムキット | Ⅰ | 自己認証 | 平成23年3月29日 告示第82号 |  | 血液（血清、血漿又は全血）検体又は尿検体を用いて、カルシウムの測定または検出を目的としたキット。主に臨床上の疾病等の診断補助その他に使用される。 | ReCCS、NIST、IRMM、CERI
|  | マグネシウム（Mg） | 30190021 | 血液・尿検査用マグネシウムキット | Ⅰ | 自己認証 | 平成23年3月29日 告示第82号 |  | 血液（血清、血漿又は全血）検体又は尿検体を用いて、マグネシウムの測定または検出を目的としたキット。主に臨床上の疾病等の診断補助その他に使用される。 | ReCCS、NIST、IRMM、CERI
|  | 無機リン（IP） | 30191021 | 血液・尿検査用リン／無機リンキット | Ⅰ | 自己認証 | 平成23年3月29日 告示第82号 |  | 血液（血清、血漿又は全血）検体又は尿検体を用いて、リンまたは無機リンの測定または検出を目的としたキット。主に臨床上の疾病等の診断補助その他に使用される。 | ReCCS、NIST、CERI
|  | カルシウム（Ca） | 30187011 | 尿検査用カルシウムキット | Ⅰ | 自己認証 | 平成23年3月29日 告示第82号 |  | 尿検体を用いて、カルシウムの測定または検出を目的としたキット。主に臨床上の疾病等の診断補助その他に使用される。 | ReCCS
|  | マグネシウム（Mg） | 30190011 | 尿検査用マグネシウムキット | Ⅰ | 自己認証 | 平成23年3月29日 告示第82号 |  | 尿検体を用いて、マグネシウムの測定または検出を目的としたキット。主に臨床上の疾病等の診断補助その他に使用される。 | ReCCS
|  | 無機リン（IP） | 30191011 | 尿検査用リン／無機リンキット | Ⅰ | 自己認証 | 平成23年3月29日 告示第82号 |  | 尿検体を用いて、リンまたは無機リンの測定または検出を目的としたキット。主に臨床上の疾病等の診断補助その他に使用される。 | ReCCS
| 生体微量金属測定用試薬 | 鉄(Fe) | 30379000 | 鉄キット | Ⅰ | 自己認証 | 平成17年3月29日 告示第120号 |  | 血液（血清、血漿又は全血）検体を用いて、鉄の測定または検出を目的としたキット。主に臨床上の疾病等の診断補助その他に使用される。 | NIST､ReCCS、CERI
|  | 総鉄結合能（TIBC） | 30380000 | 鉄結合能キット | Ⅰ | 自己認証 | 平成17年3月29日 告示第120号 |  | 血液（血清、血漿又は全血）検体を用いて、鉄結合能の測定または検出を目的としたキット。主に臨床上の疾病等の診断補助その他に使用される。 | NIST、CERI
|  | 不飽和鉄結合能（UIBC) | 44236000 | 不飽和鉄結合能キット | Ⅰ | 自己認証 | 平成17年3月29日 告示第120号 |  | 血液（血清、血漿又は全血）検体を用いて、不飽和鉄結合能の測定または検出を目的としたキット。主に臨床上の疾病等の診断補助その他に使用される。 | NIST、CERI
|  | 銅（Ｃｕ） | 30160000 | 銅キット | Ⅰ | 自己認証 | 平成17年3月29日 告示第120号 |  | 血液（血清、血漿又は全血）検体を用いて、銅の測定または検出を目的としたキット。主に臨床上の疾病等の診断補助その他に使用される。 | CERI、NIST、IRMM
|  | 亜鉛（Ｚｎ） | 30184000 | 亜鉛キット | Ⅰ | 自己認証 | 平成17年3月29日 告示第120号 |  | 血液（血清、血漿又は全血）検体を用いて、亜鉛の測定または検出を目的としたキット。主に臨床上の疾病等の診断補助その他に使用される。 | NIST、IRMM、CERI
| 生体色素関連物質測定用試薬 | ビリルビン（総ビリルビン） | 30157001 | 血液検査用総ビリルビンキット | Ⅰ | 自己認証 | 平成17年3月29日 告示第120号 |  | 血液（血清、血漿又は全血）検体を用いて、ビリルビンの測定または検出を目的としたキット。主に臨床上の疾病等の診断補助その他に使用される。 | NIST
|  | 直接ビリルビン | 30157012 | 直接ビリルビンキット | Ⅱ | 認証 | 平成17年3月29日 告示第121号 | 平成27年1月20日 薬食発0120第4号 | 生体由来の試料を用いて、直接ビリルビンの測定または検出を目的としたキット。主に臨床上の疾病等の診断補助その他に使用される。
|  | アンバウンドビリルビン | 83019000 | アンバウンドビリルビンキット | Ⅱ | 認証 | 平成23年3月29日 告示第83号 | 平成27年1月20日 薬食発0120第4号 | 生体由来の試料を用いて、アンバウンドビリルビン（アルブミン非結合型ビリルビン）の測定または検出を目的としたキット。主に臨床上の疾病等の診断補助その他に使用される。
|  | 間接ビリルビン | 43274000 | 間接ビリルビンキット | Ⅱ | 認証 | 平成23年3月29日 告示第83号 | 平成27年1月20日 薬食発0120第4号 | 生体由来の試料を用いて、間接ビリルビンの測定または検出を目的としたキット。主に臨床上の疾病等の診断補助その他に使用される。
| 薬物測定用試薬 | アセトアミノフェン | 30437000 | アセトアミノフェンキット | Ⅰ | 自己認証 | 平成17年3月29日 告示第120号 |  | 血液（血清、血漿又は全血）検体を用いて、アセトアミノフェンの測定または検出を目的としたキット。主に臨床上の疾病等の診断補助その他に使用される。また、血中薬物濃度のモニタリングに使用される。 | 日局、USP
|  | 遊離カルバマゼピン | 30397000 | 遊離カルバマゼピンキット | Ⅱ | 認証 | 平成17年3月29日 告示第121号 | 平成27年1月20日 薬食発0120第4号 | 生体由来の試料を用いて、遊離カルバマゼピンの測定または検出を目的としたキット。主に臨床上の疾病等の診断補助その他に使用される。また、血中薬物濃度のモニタリングに使用される。
|  | カルバマゼピン | 30395000 | カルバマゼピンキット | Ⅰ | 自己認証 | 平成17年3月29日 告示第120号 |  | 血液（血清、血漿又は全血）検体を用いて、カルバマゼピンの測定または検出を目的としたキット。主に臨床上の疾病等の診断補助その他に使用される。また、血中薬物濃度のモニタリングに使用される。 | USP
|  | エトサクシミド | 30396000 | エトサクシミドキット | Ⅰ | 自己認証 | 平成17年3月29日 告示第120号 |  | 血液（血清、血漿又は全血）検体を用いて、エトサクシミドの測定または検出を目的としたキット。主に臨床上の疾病等の診断補助その他に使用される。また、血中薬物濃度のモニタリングに使用される。 | USP
|  | フェノバルビタール | 30401000 | フェノバルビタールキット | Ⅰ | 自己認証 | 平成17年3月29日 告示第120号 |  | 血液（血清、血漿又は全血）検体を用いて、フェノバルビタールの測定または検出を目的としたキット。主に臨床上の疾病等の診断補助その他に使用される。また、血中薬物濃度のモニタリングに使用される。 | USP
|  | プリミドン | 30403000 | プリミドンキット | Ⅰ | 自己認証 | 平成17年3月29日 告示第120号 |  | 血液（血清、血漿又は全血）検体を用いて、プリミドンの測定または検出を目的としたキット。主に臨床上の疾病等の診断補助その他に使用される。また、血中薬物濃度のモニタリングに使用される。 | USP、日局
|  | 遊離フェニトイン | 30398000 | 遊離フェニトインキット | Ⅰ | 自己認証 | 平成17年3月29日 告示第120号 |  | 血液（血清、血漿又は全血）検体を用いて、遊離フェニトインの測定または検出を目的としたキット。主に臨床上の疾病等の診断補助その他に使用される。また、血中薬物濃度のモニタリングに使用される。 | USP
|  | フェニトイン | 30402000 | フェニトインキット | Ⅰ | 自己認証 | 平成17年3月29日 告示第120号 |  | 血液（血清、血漿又は全血）検体を用いて、フェニトインの測定または検出を目的としたキット。主に臨床上の疾病等の診断補助その他に使用される。また、血中薬物濃度のモニタリングに使用される。 | USP
|  | 遊離バルプロ酸 | 30400000 | 遊離バルプロ酸キット | Ⅱ | 認証 | 平成17年3月29日 告示第121号 | 平成27年1月20日 薬食発0120第4号 | 生体由来の試料を用いて、遊離バルプロ酸の測定または検出を目的としたキット。主に臨床上の疾病等の診断補助その他に使用される。また、血中薬物濃度のモニタリングに使用される。
|  | バルプロ酸 | 30404000 | バルプロ酸キット | Ⅰ | 自己認証 | 平成17年3月29日 告示第120号 |  | 血液（血清、血漿又は全血）検体を用いて、バルプロ酸の測定または検出を目的としたキット。主に臨床上の疾病等の診断補助その他に使用される。また、血中薬物濃度のモニタリングに使用される。 | USP
|  | ジギトキシン | 30387000 | ジギトキシンキット | Ⅰ | 自己認証 | 平成17年3月29日 告示第120号 |  | 血液（血清、血漿又は全血）検体を用いて、ジギトキシンの測定または検出を目的としたキット。主に臨床上の疾病等の診断補助その他に使用される。また、血中薬物濃度のモニタリングに使用される。 | 日局、USP
|  | ジゴキシン | 30386000 | ジゴキシンキット | Ⅰ | 自己認証 | 平成17年3月29日 告示第120号 |  | 血液（血清、血漿又は全血）検体を用いて、ジゴキシンの測定または検出を目的としたキット。主に臨床上の疾病等の診断補助その他に使用される。また、血中薬物濃度のモニタリングに使用される。 | 日局、USP
|  | ジソピラミド | 30388000 | ジソピラミドキット | Ⅰ | 自己認証 | 平成17年3月29日 告示第120号 |  | 血液（血清、血漿又は全血）検体を用いて、ジソピラミドの測定または検出を目的としたキット。主に臨床上の疾病等の診断補助その他に使用される。また、血中薬物濃度のモニタリングに使用される。 | USP
|  | リドカイン | 30390000 | リドカインキット | Ⅰ | 自己認証 | 平成17年3月29日 告示第120号 |  | 血液（血清、血漿又は全血）検体を用いて、リドカインの測定または検出を目的としたキット。主に臨床上の疾病等の診断補助その他に使用される。また、血中薬物濃度のモニタリングに使用される。 | USP
|  | N-アセチルプロカインアミド | 30391000 | Ｎ－アセチルプロカインアミドキット | Ⅱ | 認証 | 平成17年3月29日 告示第121号 | 平成27年1月20日 薬食発0120第4号 | 生体由来の試料を用いて、N-アセチルプロカインアミドの測定または検出を目的としたキット。主に臨床上の疾病等の診断補助その他に使用される。また、血中薬物濃度のモニタリングに使用される。
|  | プロカインアミド | 30392000 | プロカインアミドキット | Ⅰ | 自己認証 | 平成17年3月29日 告示第120号 |  | 血液（血清、血漿又は全血）検体を用いて、プロカインアミドの測定または検出を目的としたキット。主に臨床上の疾病等の診断補助その他に使用される。また、血中薬物濃度のモニタリングに使用される。 | USP
|  | キニジン | 30394000 | キニジンキット | Ⅱ | 認証 | 平成17年3月29日 告示第121号 | 平成27年1月20日 薬食発0120第4号 | 生体由来の試料を用いて、キニジンの測定または検出を目的としたキット。主に臨床上の疾病等の診断補助その他に使用される。また、血中薬物濃度のモニタリングに使用される。
|  | テオフィリン | 30417000 | テオフィリンキット | Ⅰ | 自己認証 | 平成17年3月29日 告示第120号 |  | 血液（血清、血漿又は全血）検体を用いて、テオフィリンの測定または検出を目的としたキット。主に臨床上の疾病等の診断補助その他に使用される。また、血中薬物濃度のモニタリングに使用される。 | USP
|  | サリチル酸 | 30449000 | サリチル酸キット | Ⅱ | 認証 | 平成17年3月29日 告示第121号 | 平成27年1月20日 薬食発0120第4号 | 生体由来の試料を用いて、サリチル酸の測定または検出を目的としたキット。主に臨床上の疾病等の診断補助その他に使用される。また、血中薬物濃度のモニタリングに使用される。
|  | ヘパリン | 30564000 | ヘパリンキット | Ⅰ | 自己認証 | 平成17年3月29日 告示第120号 |  | 血液（血清、血漿又は全血）検体を用いて、ヘパリンの測定または検出を目的としたキット。主に臨床上の疾病等の診断補助その他に使用される。また、血中薬物濃度のモニタリングに使用される。 | NIBSC
|  | アミカシン | 30405000 | アミカシンキット | Ⅰ | 自己認証 | 平成17年3月29日 告示第120号 |  | 血液（血清、血漿又は全血）検体を用いて、アミカシンの測定または検出を目的としたキット。主に臨床上の疾病等の診断補助その他に使用される。また、血中薬物濃度のモニタリングに使用される。 | USP、日局
|  | トブラマイシン | 30413000 | トブラマイシンキット | Ⅰ | 自己認証 | 平成17年3月29日 告示第120号 |  | 血液（血清、血漿又は全血）検体を用いて、トブラマイシンの測定または検出を目的としたキット。主に臨床上の疾病等の診断補助その他に使用される。また、血中薬物濃度のモニタリングに使用される。 | USP、日局
|  | ゲンタマイシン | 30408000 | ゲンタマイシンキット | Ⅰ | 自己認証 | 平成17年3月29日 告示第120号 |  | 血液（血清、血漿又は全血）検体を用いて、ゲンタマイシンの測定または検出を目的としたキット。主に臨床上の疾病等の診断補助その他に使用される。また、血中薬物濃度のモニタリングに使用される。 | USP、日局
|  | ジベカシン | 30407000 | ジベカシンキット | Ⅱ | 認証 | 平成17年3月29日 告示第121号 | 平成27年1月20日 薬食発0120第4号 | 生体由来の試料を用いて、ジベカシンの測定または検出を目的としたキット。主に臨床上の疾病等の診断補助その他に使用される。また、血中薬物濃度のモニタリングに使用される。
|  | ネチルマイシン | 30410000 | ネチルマイシンキット | Ⅱ | 認証 | 平成17年3月29日 告示第121号 | 平成27年1月20日 薬食発0120第4号 | 生体由来の試料を用いて、ネチルマイシンの測定または検出を目的としたキット。主に臨床上の疾病等の診断補助その他に使用される。また、血中薬物濃度のモニタリングに使用される。
|  | メトトレキサート | 30418001 | 血液検査用メトトレキサートキット | Ⅰ | 自己認証 | 平成17年3月29日 告示第120号 |  | 血液（血清、血漿又は全血）検体を用いて、メトトレキサートの測定または検出を目的としたキット。主に臨床上の疾病等の診断補助その他に使用される。また、血中薬物濃度のモニタリングに使用される。 | 日局、USP
|  | メトトレキサート | 30418002 | メトトレキサートキット | Ⅱ | 認証 | 平成17年3月29日 告示第121号 | 平成27年1月20日 薬食発0120第4号 | 生体由来の試料を用いて、メトトレキサートの測定または検出を目的としたキット。主に臨床上の疾病等の診断補助その他に使用される。
|  | エタノール | 38524000 | エタノールキット | Ⅱ | 認証 | 平成17年3月29日 告示第121号 | 平成27年1月20日 薬食発0120第4号 | 生体由来の試料を用いて、エタノールの測定または検出を目的としたキット。主に臨床上の疾病等の診断補助その他に使用される。また、血中薬物濃度のモニタリングに使用される。
|  | ブロムペリドール | 42931000 | ブロムペリドールキット | Ⅱ | 認証 | 平成17年3月29日 告示第121号 | 平成27年1月20日 薬食発0120第4号 | 生体由来の試料を用いて、ブロムペリドールの測定または検出を目的としたキット。主に臨床上の疾病等の診断補助その他に使用される。また、血中薬物濃度のモニタリングに使用される。
|  | ゾニサミド | 42928000 | ゾニサミドキット | Ⅱ | 認証 | 平成17年3月29日 告示第121号 | 平成27年1月20日 薬食発0120第4号 | 生体由来の試料を用いて、ゾニサミドの測定または検出を目的としたキット。主に臨床上の疾病等の診断補助その他に使用される。また、血中薬物濃度のモニタリングに使用される。
|  | ハロペリドール | 42921000 | ハロペリドールキット | Ⅰ | 自己認証 | 平成17年3月29日 告示第120号 |  | 血液（血清、血漿又は全血）検体を用いて、ハロペリドールの測定または検出を目的としたキット。主に臨床上の疾病等の診断補助その他に使用される。また、血中薬物濃度のモニタリングに使用される。 | USP
|  | アプリンジン | 42925000 | アプリンジンキット | Ⅱ | 認証 | 平成17年3月29日 告示第121号 | 平成27年1月20日 薬食発0120第4号 | 生体由来の試料を用いて、アプリンジンの測定または検出を目的としたキット。主に臨床上の疾病等の診断補助その他に使用される。また、血中薬物濃度のモニタリングに使用される。
|  | アルベカシン | 42929000 | アルベカシンキット | Ⅱ | 認証 | 平成17年3月29日 告示第121号 | 平成27年1月20日 薬食発0120第4号 | 生体由来の試料を用いて、アルベカシンの測定または検出を目的としたキット。主に臨床上の疾病等の診断補助その他に使用される。また、血中薬物濃度のモニタリングに使用される。
|  | イセパマイシン | 42920000 | イセパマイシンキット | Ⅱ | 認証 | 平成17年3月29日 告示第121号 | 平成27年1月20日 薬食発0120第4号 | 生体由来の試料を用いて、イセパマイシンの測定または検出を目的としたキット。主に臨床上の疾病等の診断補助その他に使用される。また、血中薬物濃度のモニタリングに使用される。
|  | シクロスポリン | 30419000 | シクロスポリンキット | Ⅰ | 自己認証 | 平成17年3月29日 告示第120号 |  | 血液（血清、血漿又は全血）検体を用いて、シクロスポリンの測定または検出を目的としたキット。主に臨床上の疾病等の診断補助その他に使用される。また、血中薬物濃度のモニタリングに使用される。 | USP、日局
|  | タクロリムス | 30421000 | タクロリムスキット | Ⅱ | 認証 | 平成17年3月29日 告示第121号 | 平成27年1月20日 薬食発0120第4号 | 生体由来の試料を用いて、タクロリムスの測定または検出を目的としたキット。主に臨床上の疾病等の診断補助その他に使用される。また、血中薬物濃度のモニタリングに使用される。
|  | バンコマイシン | 30414000 | バンコマイシンキット | Ⅰ | 自己認証 | 平成17年3月29日 告示第120号 |  | 血液（血清、血漿又は全血）検体を用いて、バンコマイシンの測定または検出を目的としたキット。主に臨床上の疾病等の診断補助その他に使用される。また、血中薬物濃度のモニタリングに使用される。 | USP
|  | 三環系抗うつ剤(TCA） | 30451000 | 三環系抗うつ剤キット | Ⅱ | 認証 | 平成17年3月29日 告示第121号 | 平成27年1月20日 薬食発0120第4号 | 生体由来の試料を用いて、三環系抗うつ剤の測定または検出を目的としたキット。主に臨床上の疾病等の診断補助その他に使用される。また、血中薬物濃度のモニタリングに使用される。
|  | テイコプラニン | 30415000 | テイコプラニンキット | Ⅱ | 認証 | 平成17年3月29日 告示第121号 | 平成27年1月20日 薬食発0120第4号 | 生体由来の試料を用いて、テイコプラニンの測定または検出を目的としたキット。主に臨床上の疾病等の診断補助その他に使用される。また、血中薬物濃度のモニタリングに使用される。
|  | モルヒネ | 83011000 | モルヒネキット | Ⅱ | 認証 | 平成17年3月29日 告示第121号 | 平成27年1月20日 薬食発0120第4号 | 生体由来の試料を用いて、モルヒネの測定または検出を目的としたキット。主に臨床上の疾病等の診断補助その他に使用される。また、血中薬物濃度のモニタリングに使用される。
|  | メキシレチン | 83012000 | メキシレチンキット | Ⅱ | 認証 | 平成17年3月29日 告示第121号 | 平成27年1月20日 薬食発0120第4号 | 生体由来の試料を用いて、メキシレチンの測定または検出を目的としたキット。主に臨床上の疾病等の診断補助その他に使用される。また、血中薬物濃度のモニタリングに使用される。
|  | 乱用薬物（ﾌｪﾝｼｸﾘｼﾞﾝ類、ﾍﾞﾝｿﾞｼﾞｱｾﾞﾋﾟﾝ類、ｺｶｲﾝ類、覚醒剤、麻薬類、催眠薬及び向精神薬等） | 83013000 | 薬物中毒検出用キット | Ⅲ | 承認 |  | 平成27年1月20日 薬食発0120第1号 | 生体由来の試料を用いて、乱用薬物等の検出を目的としたキット。主に薬物中毒その他、臨床上の疾病等の診断補助に使用される。
|  | エタノール | 38524001 | 血液検査用エタノールキット | Ⅰ | 自己認証 | 平成23年3月29日 告示第82号 |  | 血液（血清、血漿又は全血）検体を用いて、エタノールの測定または検出を目的としたキット。主に臨床上の疾病等の診断補助その他に使用される。また、血中薬物濃度のモニタリングに使用される。 | NIST
|  | キニジン | 30394001 | 血液検査用キニジンキット | Ⅰ | 自己認証 | 平成23年3月29日 告示第82号 |  | 血液（血清、血漿又は全血）検体を用いて、キニジンの測定または検出を目的としたキット。主に臨床上の疾病等の診断補助その他に使用される。また、血中薬物濃度のモニタリングに使用される。 | USP
|  | フェノールスルホフタレイン（PSP) | 83016000 | フェノールスルホフタレインキット | Ⅱ | 認証 | 平成23年3月29日 告示第83号 | 平成27年1月20日 薬食発0120第4号 | 生体由来の試料を用いて、フェノールスルホフタレインの測定を目的としたキット。主に臨床上の疾病等の診断補助その他に使用される。
|  | エベロリムス | 83022000 | エベロリムスキット | Ⅱ | 認証 | 平成26年11月19日 告示第416号 | 平成27年1月20日 薬食発0120第4号 | 生体由来の試料を用いて、エベロリムスの測定または検出を目的としたキット。主に臨床上の疾病等の診断補助その他に使用される。また、血中薬物濃度のモニタリングに使用される。
|  | トピラマート | 83023000 | トピラマートキット | Ⅱ | 認証 | 平成26年11月19日 告示第416号 | 平成27年1月20日 薬食発0120第4号 | 生体由来の試料を用いて、トピラマート濃度の測定または検出を目的としたキット。主に臨床上の疾病等の診断補助その他に使用される。また、血中薬物濃度のモニタリングに使用される。
|  | ミコフェノール酸 | 83029000 | ミコフェノール酸キット | Ⅱ |  |  |  | 生体由来の試料を用いて、ミコフェノール酸の測定または検出を目的としたキット。主に臨床上の疾病等の診断補助その他に使用される。また、血中薬物濃度のモニタリングに使用される。
|  | インフリキシマブ（遺伝子組換え） | 83030000 | インフリキシマブキット | Ⅱ |  |  |  | 生体由来の試料を用いて、インフリキシマブ（遺伝子組換え）の測定または検出を目的としたキット。主に臨床上の疾病等の診断補助その他に使用される。また、血中薬物濃度のモニタリングに使用される。
| 遺伝子多型検査用試薬 | UDPグルクロン酸転移酵素（UGT1A1）遺伝子多型 | 83021000 | ＵＤＰグルクロン酸転移酵素（ＵＧＴ１Ａ１）遺伝子多型キット | Ⅲ |  |  |  | 生体由来の試料を用いて、薬物代謝酵素であるUDPグルクロン酸転移酵素（UGT1A1）遺伝子多型の判断を目的としたキット。主にUDPグルクロン酸転移酵素活性が減少している可能性の識別を補助する。
|  | インターロイキン28B（IL28B）遺伝子多型（rs8099917） | 83027000 | インターロイキン28B遺伝子多型キット | Ⅲ |  |  |  | 生体由来の試料を用いて、インターロイキン28B（IL28B）遺伝子多型の検出を目的としたキット。主に、インターロイキン28B（IL28B）遺伝子多型の判定の補助に用いる。
|  | Nudix hydrolase 15（NUDT15）遺伝子多 型 | 83031000 | Nudix hydrolase 15（NUDT15）遺伝子多型キッ ト | Ⅲ |  |  |  | 生体由来の試料を用いて、Nudix hydrolase 15（NUDT15）遺伝子多型の検出を目的としたキット。 主に、NUDT15活性低下症例における治療選択の補 助に用いる。

## 免疫学的検査用試薬（１）
令和2年8月末確認（令和元年9月19日更新）
現行大分類 | 現行中分類 | 検査項目 | ｃｏｄｅ | 一般的名称 | 分類 | 基準 | 基準告示 | 基準通知 | 定 義 | 較正物質の供給機関等
免疫学的検査用試薬 | 免疫グロブリン測定用試薬 | ヒト免疫グロブリンＧ（ＩｇＧ） | 30232001 | 血液検査用免疫グロブリンＧキット | Ⅰ | 自己認証 | 平成17年3月29日 告示第120号 |  | 血液（血清、血漿又は全血）検体を用いて、ヒト免疫グロブリンＧの測定または検出を目的としたキット。主に臨床上の疾病等の診断補助その他に使用される。 | IRMM
|  | 特異的免疫グロブリンＧ | 84001000 | 免疫グロブリンＧ単一試験・単一結果用多種抗原キット | Ⅱ | 認証 | 平成17年3月29日 告示第121号 | 平成27年1月20日 薬食発0120第4号 | 生体由来の試料を用いて、特異的免疫グロブリンＧの測定または検出を目的としたキット。主に臨床上の疾病等の診断補助その他に使用される。
|  | ヒト免疫グロブリンＡ（ＩｇＡ） | 30228001 | 血液検査用免疫グロブリンＡキット | Ⅰ | 自己認証 | 平成17年3月29日 告示第120号 |  | 血液（血清、血漿又は全血）検体を用いて、ヒト免疫グロブリンＡの測定または検出を目的としたキット。主に臨床上の疾病等の診断補助その他に使用される。 | IRMM
|  | 分泌型免疫グロブリン（s-ＩｇＡ） | 30228012 | 分泌型免疫グロブリンＡキット | Ⅱ | 認証 | 平成17年3月29日 告示第121号 | 平成27年1月20日 薬食発0120第4号 | 生体由来の試料を用いて、分泌型免疫グロブリンの測定または検出を目的としたキット。主に臨床上の疾病等の診断補助その他に使用される。
|  | ヒト免疫グロブリンＭ（ＩｇＭ） | 30234001 | 血液検査用免疫グロブリンＭキット | Ⅰ | 自己認証 | 平成17年3月29日 告示第120号 |  | 血液（血清、血漿又は全血）検体を用いて、ヒト免疫グロブリンＭの測定または検出を目的としたキット。主に臨床上の疾病等の診断補助その他に使用される。 | IRMM
|  | ヒト免疫グロブリンＤ（ＩｇＤ） | 30230000 | 免疫グロブリンＤキット | Ⅰ | 自己認証 | 平成17年3月29日 告示第120号 |  | 血液（血清、血漿又は全血）検体を用いて、ヒト免疫グロブリンＤの測定または検出を目的としたキット。主に臨床上の疾病等の診断補助その他に使用される。 | NIBSC
|  | ヒト免疫グロブリンＥ（ＩｇＥ） 非特異的免疫グロブリンＥ（ＩｇＥ） | 30275000 | 免疫グロブリンＥキット | Ⅰ | 自己認証 | 平成17年3月29日 告示第120号 |  | 血液（血清、血漿又は全血）検体を用いて、ヒト免疫グロブリンＥまたは非特異的免疫グロブリンＥの測定または検出を目的としたキット。主に臨床上の疾病等の診断補助その他に使用される。 | NIBSC
|  | アレルゲン特異IgE 特異的免疫グロブリンＥ（ＩｇＥ） 抗原特異ＩｇＥ抗体 抗吸入性アレルゲンＩｇＥ抗体 | 30277000 | 免疫グロブリンＥ単一試験・単一結果用多種抗原キット | Ⅱ | 認証 | 平成17年3月29日 告示第121号 | 平成27年1月20日 薬食発0120第4号 | 生体由来の試料を用いて、免疫グロブリンＥの単一試験・単一結果の多種抗原の測定または検出を目的としたキット。主に臨床上の疾病等の診断補助その他に使用される。
|  | アレルゲン特異IgE 特異的免疫グロブリンＥ（ＩｇＥ） 抗原特異ＩｇＥ抗体 抗吸入性アレルゲンＩｇＥ抗体 | 30278000 | 免疫グロブリンＥ単一試験・複数結果用多種抗原キット | Ⅱ | 認証 | 平成17年3月29日 告示第121号 | 平成27年1月20日 薬食発0120第4号 | 生体由来の試料を用いて、免疫グロブリンＥの単一試験・複数結果の多種抗原の測定または検出を目的としたキット。主に臨床上の疾病等の診断補助その他に使用される。
|  | 免疫グロブリンＬ鎖カッパ型 免疫グロブリンＬ鎖λ型（Ｌ鎖（λ）） | 30236000 | 免疫グロブリンカッパ／ラムダ鎖キット | Ⅱ | 認証 | 平成17年3月29日 告示第121号 | 平成27年1月20日 薬食発0120第4号 | 生体由来の試料を用いて、免疫グロブリンカッパ／ラムダ（κとλ）鎖の測定または検出を目的としたキット。主に臨床上の疾病等の診断補助その他に使用される。
|  | ＩｇＧサブクラス | 84002000 | 免疫グロブリンＧサブクラスキット | Ⅱ | 認証 | 平成17年3月29日 告示第121号 | 平成27年1月20日 薬食発0120第4号 | 生体由来の試料を用いて、免疫グロブリンＧサブクラスの測定または検出を目的としたキット。主に臨床上の疾病等の診断補助その他に使用される。
|  | 免疫グロブリン多項目（ＩｇＧ、ＩｇＡ、ＩｇＭ、Ｌ鎖カッパ型、Ｌ鎖ラムダ型） | 84021000 | 多項目免疫グロブリンキット | Ⅱ | 認証 | 平成17年3月29日 告示第121号 | 平成27年1月20日 薬食発0120第4号 | 生体由来の試料を用いて、免疫グロブリン多項目（ＩｇＧ、ＩｇＡ、ＩｇＭ、Ｌ鎖カッパ型、Ｌ鎖ラムダ型等）の測定または検出を目的としたキット。主に臨床上の疾病等の診断補助その他に使用される。
|  | アレルゲンコンポーネント特異的免疫グロブリンE | 84072000 | アレルゲンコンポーネント特異的免疫グロブリンEキット | Ⅱ |  |  |  | 生体由来の試料を用いて、アレルゲンコンポーネント（アレルゲン性を有する単一蛋白質）特異的免疫グロブリンEの測定または検出を目的としたキット。主に、アレルギー疾病の診断補助に使用される。
| 補体および関連物質測定用試薬 | 血清補体価（CH50） | 43254000 | 血清補体価CH50キット | Ⅱ | 認証 | 平成17年3月29日 告示第121号 | 平成27年1月20日 薬食発0120第4号 | 生体由来の試料を用いて、血清補体価CH50の測定または検出を目的としたキット。主に臨床上の疾病等の診断補助その他に使用される。
|  | 補体第３成分（C3） 補体蛋白（C3） 補体C3 | 30241001 | 補体成分Ｃ３キット | Ⅰ | 自己認証 | 平成17年3月29日 告示第120号 |  | 血液（血清、血漿又は全血）検体を用いて、補体成分Ｃ３の測定または検出を目的としたキット。主に臨床上の疾病等の診断補助その他に使用される。 | IRMM
|  | 補体成分Ｃ３ｃ | 30241002 | 補体成分Ｃ３ｃキット | Ⅱ | 認証 | 平成17年3月29日 告示第121号 | 平成27年1月20日 薬食発0120第4号 | 生体由来の試料を用いて、補体成分Ｃ３ｃの測定または検出を目的としたキット。主に臨床上の疾病等の診断補助その他に使用される。
|  | 補体第４成分（C４） 補体蛋白（C４） 補体C４ | 30243000 | 補体成分Ｃ４キット | Ⅰ | 自己認証 | 平成17年3月29日 告示第120号 |  | 血液（血清、血漿又は全血）検体を用いて、補体成分Ｃ４の測定または検出を目的としたキット。主に臨床上の疾病等の診断補助その他に使用される。 | IRMM
|  | C1-インアクチベーター C1-インアクチベーター活性 | 30240000 | 補体成分Ｃ１不活性化因子キット | Ⅱ | 認証 | 平成17年3月29日 告示第121号 | 平成27年1月20日 薬食発0120第4号 | 生体由来の試料を用いて、補体成分Ｃ１不活性化因子の測定または検出を目的としたキット。主に臨床上の疾病等の診断補助その他に使用される。
|  | C3プロアクチベーター | 43815000 | Ｃ３プロアクチベーターキット | Ⅱ | 認証 | 平成17年3月29日 告示第121号 | 平成27年1月20日 薬食発0120第4号 | 生体由来の試料を用いて、C3プロアクチベーターの測定または検出を目的としたキット。主に臨床上の疾病等の診断補助その他に使用される。
|  | 補体制御因子（精子運動性） | 84003000 | 補体制御因子キット | Ⅱ | 認証 | 平成17年3月29日 告示第121号 | 平成27年1月20日 薬食発0120第4号 | 生体由来の試料を用いて、補体制御因子（精子運動性）の測定または検出を目的としたキット。主に臨床上の疾病等の診断補助その他に使用される。
| 血漿蛋白測定用試薬 | プレアルブミン | 30251000 | プレアルブミン／トランスサイレチンキット | Ⅰ | 自己認証 | 平成17年3月29日 告示第120号 |  | 血液（血清、血漿又は全血）検体を用いて、プレアルブミン／トランスサイレチンの測定または検出を目的としたキット。主に臨床上の疾病等の診断補助その他に使用される。 | IRMM
|  | α１-マイクログロブリン（α1-ｍ） | 30270000 | アルファ１－マイクログロブリンキット | Ⅱ | 認証 | 平成17年3月29日 告示第121号 | 平成27年1月20日 薬食発0120第4号 | 生体由来の試料を用いて、アルファ１-マイクログロブリンの測定または検出を目的としたキット。主に臨床上の疾病等の診断補助その他に使用される。
|  | α１-アンチトリプシン | 30268001 | 血液検査用アルファ１－アンチトリプシンキット | Ⅰ | 自己認証 | 平成17年3月29日 告示第120号 |  | 血液（血清、血漿又は全血）検体を用いて、アルファ１-アンチトリプシンの測定または検出を目的としたキット。主に臨床上の疾病等の診断補助その他に使用される。 | IRMM
|  | α１-酸性糖蛋白（α１-AGP） | 36010000 | アルファ１-酸性糖蛋白キット | Ⅱ | 認証 | 平成17年3月29日 告示第121号 | 平成27年1月20日 薬食発0120第4号 | 生体由来の試料を用いて、アルファ１-酸性糖蛋白の測定または検出を目的としたキット。主に臨床上の疾病等の診断補助その他に使用される。
|  | レチノール結合蛋白（ＲＢＰ） | 30252000 | レチノール結合蛋白キット | Ⅱ | 認証 | 平成17年3月29日 告示第121号 | 平成27年1月20日 薬食発0120第4号 | 生体由来の試料を用いて、レチノール結合蛋白の測定または検出を目的としたキット。主に臨床上の疾病等の診断補助その他に使用される。
|  | α２-マクログロブリン | 30269000 | アルファ２ーマクログロブリンキット | Ⅰ | 自己認証 | 平成17年3月29日 告示第120号 |  | 血液（血清、血漿又は全血）検体を用いて、アルファ２-マクログロブリンの測定または検出を目的としたキット。主に臨床上の疾病等の診断補助その他に使用される。 | IRMM
|  | ハプトグロビン（Ｈｐ） | 30248000 | ハプトグロビンキット | Ⅰ | 自己認証 | 平成17年3月29日 告示第120号 |  | 血液（血清、血漿又は全血）検体を用いて、ハプトグロビンの測定または検出を目的としたキット。主に臨床上の疾病等の診断補助その他に使用される。 | IRMM
|  | セルロプラスミン（Ｃｐ） | 30247000 | セルロプラスミンキット | Ⅰ | 自己認証 | 平成17年3月29日 告示第120号 |  | 血液（血清、血漿又は全血）検体を用いて、セルロプラスミンの測定または検出を目的としたキット。主に臨床上の疾病等の診断補助その他に使用される。 | IRMM
|  | ヘモペキシン（Ｈｘ） | 30249000 | ヘモペキシンキット | Ⅱ | 認証 | 平成17年3月29日 告示第121号 | 平成27年1月20日 薬食発0120第4号 | 生体由来の試料を用いて、ヘモペキシンの測定または検出を目的としたキット。主に臨床上の疾病等の診断補助その他に使用される。
|  | トランスフェリン（Ｔｆ） | 30253001 | 血液検査用トランスフェリンキット | Ⅰ | 自己認証 | 平成17年3月29日 告示第120号 |  | 血液（血清、血漿又は全血）検体を用いて、トランスフェリンの測定または検出を目的としたキット。主に臨床上の疾病等の診断補助その他に使用される。 | IRMM
|  | β２-マイクログロブリン（β２-ｍ） β２-マイクログロブリン（ＢＭＧ） β２-ミクログロブリン（β２-ｍ） β２-ＭＧ | 30296001 | 血液検査用ベータ２ーマイクログロブリンキット | Ⅰ | 自己認証 | 平成17年3月29日 告示第120号 |  | 血液（血清、血漿又は全血）検体を用いて、ベータ２ーマイクログロブリンの測定または検出を目的としたキット。主に臨床上の疾病等の診断補助その他に使用される。 | NIBSC
|  | C反応性蛋白（CRP） | 30499000 | Ｃ反応性蛋白キット | Ⅰ | 自己認証 | 平成17年3月29日 告示第120号 |  | 血液（血清、血漿又は全血）検体を用いて、C反応性蛋白の測定または検出を目的としたキット。主に臨床上の疾病等の診断補助その他に使用される。 | IRMM
|  | APRスコア | 42986000 | ＡＰＲスコアキット | Ⅱ | 認証 | 平成17年3月29日 告示第121号 | 平成27年1月20日 薬食発0120第4号 | 生体由来の試料を用いて、APRスコアの測定を目的としたキット。主に臨床上の疾病等の診断補助その他に使用される。
|  | ヒト心臓由来脂肪酸結合蛋白（H-FABP） | 42860000 | ヒト心臓由来脂肪酸結合蛋白キット | Ⅱ | 認証 | 平成17年3月29日 告示第121号 | 平成27年1月20日 薬食発0120第4号 | 生体由来の試料を用いて、ヒト心臓由来脂肪酸結合蛋白の測定または検出を目的としたキット。主に臨床上の疾病等の診断補助その他に使用される。
|  | ミオグロビン（Ｍｂ） | 30264000 | ミオグロビンキット | Ⅱ | 認証 | 平成17年3月29日 告示第121号 | 平成27年1月20日 薬食発0120第4号 | 生体由来の試料を用いて、ミオグロビンの測定または検出を目的としたキット。主に臨床上の疾病等の診断補助その他に使用される。
|  | 心筋トロポニンⅠ（ｃＴｎＩ） トロポニンT（ＴｎＴ） 心筋トロポニンT | 30266000 | トロポニンキット | Ⅱ | 認証 | 平成17年3月29日 告示第121号 | 平成27年1月20日 薬食発0120第4号 | 生体由来の試料を用いて、トロポニンの測定または検出を目的としたキット。主に臨床上の疾病等の診断補助その他に使用される。
|  | 心室筋ミオシン軽鎖Ⅰ | 30265000 | ミオシン軽鎖キット | Ⅱ | 認証 | 平成17年3月29日 告示第121号 | 平成27年1月20日 薬食発0120第4号 | 生体由来の試料を用いて、心室筋ミオシン軽鎖Ⅰの測定または検出を目的としたキット。主に臨床上の疾病等の診断補助その他に使用される。
|  | フェリチン（ＦＲＮ） | 30377000 | フェリチンキット | Ⅰ | 自己認証 | 平成17年3月29日 告示第120号 |  | 血液（血清、血漿又は全血）検体を用いて、フェリチンの測定または検出を目的としたキット。主に臨床上の疾病等の診断補助その他に使用される。 | NIBSC
|  | フィブロネクチン 癌胎児性フィブロネクチン | 30271000 | フィブロネクチンキット | Ⅱ | 認証 | 平成17年3月29日 告示第121号 | 平成27年1月20日 薬食発0120第4号 | 生体由来の試料を用いて、フィブロネクチンの測定または検出を目的としたキット。主に臨床上の疾病等の診断補助その他に使用される。
|  | コンドロカルシン | 43224000 | コンドロカルシンキット | Ⅱ | 認証 | 平成17年3月29日 告示第121号 | 平成27年1月20日 薬食発0120第4号 | 生体由来の試料を用いて、コンドロカルシンの測定または検出を目的としたキット。主に臨床上の疾病等の診断補助その他に使用される。
|  | プロコラーゲンⅢペプチド（ＰⅢＰ） | 44444000 | プロコラーゲンⅢペプチドキット | Ⅱ | 認証 | 平成17年3月29日 告示第121号 | 平成27年1月20日 薬食発0120第4号 | 生体由来の試料を用いて、プロコラーゲンⅢペプチドの測定または検出を目的としたキット。主に臨床上の疾病等の診断補助その他に使用される。
|  | アミロイドＡ蛋白（ＳＡＡ） | 44442000 | アミロイドＡ蛋白キット | Ⅰ | 自己認証 | 平成17年3月29日 告示第120号 |  | 血液（血清、血漿又は全血）検体を用いて、アミロイドＡ蛋白の測定または検出を目的としたキット。主に臨床上の疾病等の診断補助その他に使用される。 | NIBSC
|  | Ⅳ型コラーゲン | 43373000 | Ⅳ型コラーゲンキット | Ⅱ | 認証 | 平成17年3月29日 告示第121号 | 平成27年1月20日 薬食発0120第4号 | 生体由来の試料を用いて、Ⅳ型コラーゲンの測定または検出を目的としたキット。主に臨床上の疾病等の診断補助その他に使用される。
|  | Ⅳ型コラーゲン・7S | 44293000 | Ⅳ型コラーゲン・７Ｓキット | Ⅱ | 認証 | 平成17年3月29日 告示第121号 | 平成27年1月20日 薬食発0120第4号 | 生体由来の試料を用いて、Ⅳ型コラーゲン・7Sの測定または検出を目的としたキット。主に臨床上の疾病等の診断補助その他に使用される。
|  | マトリックスメタロプロテイナーゼ-3（MMP-3） | 44647000 | マトリックスメタロプロテイナーゼ－３キット | Ⅱ | 認証 | 平成17年3月29日 告示第121号 | 平成27年1月20日 薬食発0120第4号 | 生体由来の試料を用いて、マトリックスメタロプロテイナーゼー３の測定または検出を目的としたキット。主に臨床上の疾病等の診断補助その他に使用される。
|  | ヒスタミン遊離試験 アレルゲン刺激により血球から遊離されるヒスタミン | 44211000 | ヒスタミン遊離試験キット | Ⅱ | 認証 | 平成17年3月29日 告示第121号 | 平成27年1月20日 薬食発0120第4号 | 生体由来の試料を用いて、ヒスタミン遊離試験 （アレルゲン刺激により血球から遊離されるヒスタミン）を目的としたキット。主に臨床上の疾病等の診断補助その他に使用される。
|  | 肺サーファクタントアポ蛋白-Ａ（SP-A） | 44441000 | 肺サーファクタントアポ蛋白ーＡキット | Ⅱ | 認証 | 平成17年3月29日 告示第121号 | 平成27年1月20日 薬食発0120第4号 | 生体由来の試料を用いて、肺サーファクタントアポ蛋白-Ａの測定または検出を目的としたキット。主に臨床上の疾病等の診断補助その他に使用される。
|  | サーファクタントプロテインＤ（SP-Ｄ） | 43194000 | サーファクタント蛋白Ｄキット | Ⅱ | 認証 | 平成17年3月29日 告示第121号 | 平成27年1月20日 薬食発0120第4号 | 生体由来の試料を用いて、サーファクタントプロテインＤの測定または検出を目的としたキット。主に臨床上の疾病等の診断補助その他に使用される。
|  | シアル化糖鎖抗原KL-6 | 43462000 | シアル化糖鎖抗原ＫＬ－６キット | Ⅱ | 認証 | 平成17年3月29日 告示第121号 | 平成27年1月20日 薬食発0120第4号 | 生体由来の試料を用いて、シアル化糖鎖抗原KL-6の測定または検出を目的としたキット。主に臨床上の疾病等の診断補助その他に使用される。
|  | 顆粒球エラスターゼ | 44398000 | 顆粒球エラスターゼキット | Ⅱ | 認証 | 平成17年3月29日 告示第121号 | 平成27年1月20日 薬食発0120第4号 | 生体由来の試料を用いて、顆粒球エラスターゼの測定または検出を目的としたキット。主に臨床上の疾病等の診断補助その他に使用される。
|  | βクロスラプス | 44155000 | ベータクロスラプスキット | Ⅱ | 認証 | 平成17年3月29日 告示第121号 | 平成27年1月20日 薬食発0120第4号 | 生体由来の試料を用いて、βクロスラプスの測定または検出を目的としたキット。主に臨床上の疾病等の診断補助その他に使用される。
|  | トリプシノーゲンアクチベーションペプチド | 84026000 | トリプシノーゲンアクチベーションペプチドキット | Ⅲ | 承認 |  | 平成27年1月20日 薬食発0120第1号 | 生体由来の試料を用いて、トリプシノーゲンアクチベーションペプチドの測定または検出を目的としたキット。トリプシノーゲンアクチベーションペプチド測定または検出による疾病（膵炎等）の診断等に使用される。
|  | α1-酸性糖蛋白（α1-AGP） | 36010001 | 血液検査用アルファ１-酸性糖蛋白キット | Ⅰ | 自己認証 | 平成23年3月29日 告示第82号 |  | 血液（血清、血漿又は全血）検体を用いて、アルファ1-酸性糖蛋白の測定または検出を目的としたキット。主に臨床上の疾病等の診断補助その他に使用される。 | IRMM
|  | インタクトⅠ型プロコラーゲン-N-プロペプチド（Intact PINP） Ⅰ型プロコラーゲン-N-プロペプチド（PINP） | 84046000 | Ⅰ型プロコラーゲン-Ｎ-プロペプチドキット | Ⅱ | 認証 | 平成24年6月28日 告示第409号 |  | 生体由来の試料を用いて、Ⅰ型プロコラーゲン-N-プロペプチド（PINP）の測定または検出を目的としたキット。主に骨粗鬆症治療における治療効果の判定及びモニタリング、診断の補助に使用される。
|  | ヒトＬ型脂肪酸結合蛋白（Ｌ-ＦＡＢＰ） | 84051000 | ヒトＬ型脂肪酸結合蛋白（Ｌ-ＦＡＢＰ）キット | Ⅱ | 認証 | 平成24年6月28日 告示第409号 |  | 生体由来の試料を用いて、ヒトＬ型脂肪酸結合蛋白の測定または検出を目的としたキット。主に臨床上の疾病等の診断補助その他に使用される。
|  | チトクロムｃ チトクロームｃ | 84045000 | チトクロムｃキット | Ⅱ | 認証 | 平成24年6月28日 告示第409号 |  | 生体由来の試料を用いて、チトクロムｃの測定または検出を目的としたキット。主に、小児における急性脳炎の診断補助その他に使用される。
|  | Mac-2 結合蛋白（M2BP） 糖鎖修飾異性体（レクチン反応性M2BP） | 84073000 | Mac-2 結合蛋白（M2BP）糖鎖修飾異性体キット | Ⅱ |  |  |  | 生体由来の試料を用いて、Mac-2 Binding Protein （M2BP）糖鎖修飾異性体（レクチン反応性M2BP）の測定または検出を目的としたキット。主に、肝臓の線維化進展の診断補助等に使用される。
|  | 糖鎖欠損トランスフェリン（ＣＤＴ） | 84087000 | 糖鎖欠損トランスフェリンキット | Ⅱ |  |  |  | 生体由来の試料を用いて、糖鎖欠損トランスフェリンの測定または検出を目的としたキット。主に臨床上の疾病等の診断補助その他に使用される。
|  | オートタキシン | 84093000 | オートタキシンキット | Ⅱ |  |  |  | 生体由来の試料を用いて、オートタキシンの測定または検出を目的としたキット。主に、肝臓の線維化進展の診断の補助等に使用される。
|  | ロイシンリッチα2グリコプロテイン（LRG） | 84097000 | ロイシンリッチα2グリコプロ テインキット | Ⅱ |  |  |  | 生体由来の試料を用いて、ロイシンリッチα2グリコ プロテイン（LRG）の測定または検出を目的とした キット。 主に臨床上の疾病等の診断補助その他に使用され る。
| 腫瘍関連抗原（抗体）測定用試薬 | 癌胎児性抗原（CEA） | 30288000 | 癌胎児性抗原キット | Ⅲ | 承認 |  | 平成27年1月20日 薬食発0120第1号 | 生体由来の試料を用いて、癌胎児性抗原（CEA）の測定または検出を目的としたキット。主に、癌胎児性抗原（CEA）測定または検出による悪性腫瘍の診断等に使用される。
|  | α-フェトプロテイン（AFP） | 30295000 | アルファーフェトプロテインキット | Ⅲ | 承認 |  | 平成27年1月20日 薬食発0120第1号 | 生体由来の試料を用いて、α-フェトプロテイン（AFP）の測定または検出を目的としたキット。主に、α-フェトプロテイン（AFP）測定または検出による悪性腫瘍の診断補助等に使用される。また、膣分泌液中α-フェトプロテイン（AFP）は、破水の診断補助等に使用されることもある。
|  | ＡＦＰのレクチン反応性による分画比（ＡＦＰ-Ｌ３） | 43480000 | アルファーフェトプロテインのレクチン反応性による分画比キット | Ⅲ | 承認 |  | 平成27年1月20日 薬食発0120第1号 | 生体由来の試料を用いて、ＡＦＰのレクチン反応性による分画比（ＡＦＰ-Ｌ３）の測定を目的としたキット。主に、ＡＦＰのレクチン反応性による分画比（ＡＦＰ-Ｌ３）測定による悪性腫瘍の診断補助等に使用される。
|  | 塩基性胎児蛋白（BFP） 塩基性フェトプロテイン（BFP） | 44440000 | 塩基性胎児蛋白キット | Ⅲ | 承認 |  | 平成27年1月20日 薬食発0120第1号 | 生体由来の試料を用いて、塩基性胎児蛋白（BFP）の測定または検出を目的としたキット。主に、塩基性胎児蛋白（BFP）測定または検出による悪性腫瘍の診断補助等に使用される。
|  | CA125 卵巣癌関連抗原CA125 卵巣癌由来抗原CA125 癌関連抗原１２５（CA125） | 30283000 | 癌抗原１２５キット | Ⅲ | 承認 |  | 平成27年1月20日 薬食発0120第1号 | 生体由来の試料を用いて、癌抗原１２５（CA-125）の測定または検出を目的としたキット。主に、癌抗原１２５（CA-125）測定または検出による悪性腫瘍の診断補助等に使用される。また、子宮内膜症他の診断補助等にも使用される。
|  | ＣＡ602 | 43034000 | 癌抗原６０２キット | Ⅲ | 承認 |  | 平成27年1月20日 薬食発0120第1号 | 生体由来の試料を用いて、ＣＡ602の測定または検出を目的としたキット。主に、ＣＡ602測定または検出による悪性腫瘍の診断等に使用される。また、子宮内膜症他の診断補助等にも使用される。
|  | 肺腺癌由来抗原１３０（CA130） | 43150000 | 肺腺癌由来抗原１３０キット | Ⅲ | 承認 |  | 平成27年1月20日 薬食発0120第1号 | 生体由来の試料を用いて、肺腺癌由来抗原１３０（CA130）の測定または検出を目的としたキット。主に、肺腺癌由来抗原１３０（CA130）測定または検出による悪性腫瘍の診断補助等に使用される。また、子宮内膜症他の診断補助等にも使用される。
|  | CA15-3 癌関連抗原CA15-3 ヒト乳癌由来抗原（CA15-3） | 30279000 | 癌抗原１５－３キット | Ⅲ | 承認 |  | 平成27年1月20日 薬食発0120第1号 | 生体由来の試料を用いて、癌抗原１５－３（CA15-3）の測定または検出を目的としたキット。主に、癌抗原１５－３（CA15-3）測定または検出による悪性腫瘍の診断補助等に使用される。
|  | 乳癌抗原（BCA225） | 43825000 | 乳癌抗原・ＢＣＡ２２５キット | Ⅲ | 承認 |  | 平成27年1月20日 薬食発0120第1号 | 生体由来の試料を用いて、乳癌抗原（BCA225）の測定または検出を目的としたキット。主に、乳癌抗原（BCA225）測定または検出による悪性腫瘍の診断補助等に使用される。
|  | CA19-9 糖鎖抗原CA19-9 ヒト大腸癌由来糖鎖抗原（ＣＡ19-9） 癌関連抗原CA19-9 | 30280000 | 癌抗原１９－９キット | Ⅲ | 承認 |  | 平成27年1月20日 薬食発0120第1号 | 生体由来の試料を用いて、癌抗原１９－９（CA19-9）の測定または検出を目的としたキット。主に、癌抗原１９－９（CA19-9）測定または検出による悪性腫瘍の診断補助等に使用される。
|  | ヒト精巣上体タンパク4（HE4） | 84082000 | ヒト精巣上体タンパク4キット | Ⅲ | 承認 |  | 令和元年5月10日 薬食発0510第2号 | 生体由来の試料を用いて、ヒト精巣上体タンパク4（HE4）の測定または検出を目的としたキット。主に、ヒト精巣上体タンパク4（HE4）の測定または検出による、悪性腫瘍の診断補助等に使用される。
|  | 癌抗原５０（CA50） | 30281000 | 癌抗原５０キット | Ⅲ | 承認 |  | 平成27年1月20日 薬食発0120第1号 | 生体由来の試料を用いて、癌抗原50（CA50)の測定または検出を目的としたキット。主に、癌抗原50（CA50)測定または検出による悪性腫瘍の診断補助等に使用される。
|  | 癌抗原CA72-4（CA72-4） | 30282000 | 癌抗原７２－４キット | Ⅲ | 承認 |  | 平成27年1月20日 薬食発0120第1号 | 生体由来の試料を用いて、癌抗原72-4（CA72-4）の測定または検出を目的としたキット。主に、癌抗原72-4（CA72-4）測定または検出による悪性腫瘍の診断補助等に使用される。
|  | シアリルTn抗原（STN） | 43306000 | シアリルＴｎ抗原キット | Ⅲ | 承認 |  | 平成27年1月20日 薬食発0120第1号 | 生体由来の試料を用いて、シアリルTn抗原（STN）の測定または検出を目的としたキット。主に、シアリルTn抗原（STN）測定または検出による悪性腫瘍の診断補助等に使用される。
|  | ヒト癌関連糖鎖抗原（KMO1） | 43309000 | ヒト癌関連糖鎖抗原・ＫＭＯ１キット | Ⅲ | 承認 |  | 平成27年1月20日 薬食発0120第1号 | 生体由来の試料を用いて、ヒト癌関連糖鎖抗原（KMO1）の測定または検出を目的としたキット。主に、ヒト癌関連糖鎖抗原（KMO1）測定または検出による悪性腫瘍の診断補助等に使用される。
|  | DUPAN-2抗原 | 43308000 | ＤＵＰＡＮ－２抗原キット | Ⅲ | 承認 |  | 平成27年1月20日 薬食発0120第1号 | 生体由来の試料を用いて、DUPAN-2抗原の測定または検出を目的としたキット。主に、DUPAN-2抗原測定または検出による悪性腫瘍の診断補助等に使用される。
|  | シアリルＬｅｘ－ｉ抗原（ＳＬＸ） | 43824000 | シアリルLeｘ－i抗原キット | Ⅲ | 承認 |  | 平成27年1月20日 薬食発0120第1号 | 生体由来の試料を用いて、シアリルLeｘ－i抗原（SLX）の測定または検出を目的としたキット。主に、シアリルLeｘ－i抗原（SLX）測定または検出による悪性腫瘍の診断補助等に使用される。
|  | NCC-ST-439抗原 | 43307000 | ＮＣＣ－ＳＴ－４３９抗原キット | Ⅲ | 承認 |  | 平成27年1月20日 薬食発0120第1号 | 生体由来の試料を用いて、NCC-ST-439抗原の測定または検出を目的としたキット。主に、NCC-ST-439抗原測定または検出による悪性腫瘍の診断補助等に使用される。
|  | SPan-1抗原 | 43823000 | ＳＰａｎー１抗原キット | Ⅲ | 承認 |  | 平成27年1月20日 薬食発0120第1号 | 生体由来の試料を用いて、SPan-1抗原の測定または検出を目的としたキット。主に、SPan-1抗原測定または検出による悪性腫瘍の診断補助等に使用される。
|  | 扁平上皮癌関連抗原（SCC抗原） | 30291000 | 扁平上皮癌抗原・ＳＣＣキット | Ⅲ | 承認 |  | 平成27年1月20日 薬食発0120第1号 | 生体由来の試料を用いて、扁平上皮癌関連抗原（SCC抗原）の測定または検出を目的としたキット。主に、扁平上皮癌関連抗原（SCC抗原）測定または検出による悪性腫瘍の診断補助等に使用される。
|  | γ-セミノプロテイン（γ-Sm） | 43428000 | ガンマーセミノプロテインキット | Ⅲ | 承認 |  | 平成27年1月20日 薬食発0120第1号 | 生体由来の試料を用いて、γ-セミノプロテインの測定または検出を目的としたキット。主に、γ-セミノプロテイン測定または検出による悪性腫瘍の診断補助等に使用される。
|  | 組織ポリペプタイド抗原（TPA） 組織ポリペプチド抗原（TPA） | 30292000 | 組織ポリペプチド抗原キット | Ⅲ | 承認 |  | 平成27年1月20日 薬食発0120第1号 | 生体由来の試料を用いて、組織ポリペプタイド抗原（TPA）の測定または検出を目的としたキット。主に、組織ポリペプタイド抗原（TPA）測定または検出による悪性腫瘍の診断補助等に使用される。
|  | 免疫抑制酸性蛋白(IAP） | 36010010 | 免疫抑制酸性蛋白キット | Ⅲ | 承認 |  | 平成27年1月20日 薬食発0120第1号 | 生体由来の試料を用いて、免疫抑制酸性蛋白(IAP）の測定または検出を目的としたキット。主に、免疫抑制酸性蛋白(IAP）測定または検出による悪性腫瘍の診断補助等に使用される。また、炎症性疾患または自己免疫性疾患他の診断補助等にも使用される。
|  | 前立腺酸性フォスファターゼ（PAP） | 34226000 | 前立腺酸性フォスファターゼキット | Ⅲ | 承認 |  | 平成27年1月20日 薬食発0120第1号 | 生体由来の試料を用いて、前立腺酸性フォスファターゼ（PAP）の測定または検出を目的としたキット。主に、前立腺酸性フォスファターゼ（PAP）測定または検出による悪性腫瘍の診断補助等に使用される。
|  | 前立腺特異抗原（PA） 前立腺特異抗原（PSA） | 37286000 | 前立腺特異抗原キット | Ⅲ | 承認 |  | 平成27年1月20日 薬食発0120第1号 | 生体由来の試料を用いて、前立腺特異抗原（ＰＳＡ）の測定または検出を目的としたキット。主に、前立腺特異抗原（ＰＳＡ）測定または検出による悪性腫瘍の診断補助等に使用される。また、遊離型前立腺特異抗原（フリーＰＳＡ）と併せて、Ｆ／Ｔ比（フリーＰＳＡ／トータルＰＳＡ）を測定する場合もある。
|  | 遊離型前立腺特異抗原（フリーＰＳＡ） | 37287000 | 遊離型前立腺特異抗原キット | Ⅲ | 承認 |  | 平成27年1月20日 薬食発0120第1号 | 生体由来の試料を用いて、遊離型前立腺特異抗原（フリーＰＳＡ）の測定または検出を目的としたキット。主に、遊離型前立腺特異抗原（フリーＰＳＡ）測定または検出による悪性腫瘍の診断補助等に使用される。また、前立腺特異抗原（PA）及び前立腺特異抗原（PSA）と併せて、Ｆ／Ｔ比（フリーＰＳＡ／トータルＰＳＡ）を測定する場合もある。
|  | 前立腺特異抗原・α1-アンチキモトリプシン複合体（PSA-ACT） | 43145000 | 前立腺特異抗原・アルファ１ーアンチキモトリプシン複合体キット | Ⅲ | 承認 |  | 平成27年1月20日 薬食発0120第1号 | 生体由来の試料を用いて、前立腺特異抗原・α1-アンチキモトリプシン複合体（PSA-ACT）の測定または検出を目的としたキット。主に、前立腺特異抗原・α1-アンチキモトリプシン複合体（PSA-ACT）測定または検出による悪性腫瘍の診断補助等に使用される。
|  | 神経特異エノラーゼ（NSE） | 30301000 | 神経特異性エノラーゼキット | Ⅲ | 承認 |  | 平成27年1月20日 薬食発0120第1号 | 生体由来の試料を用いて、神経特異エノラーゼ（NSE）の測定または検出を目的としたキット。主に、神経特異エノラーゼ（NSE）測定または検出による悪性腫瘍の診断補助等に使用される。
|  | 癌関連ガラクトース転移酵素（GAT） | 43195000 | 癌関連ガラクトース転移酵素・ＧＡＴキット | Ⅲ | 承認 |  | 平成27年1月20日 薬食発0120第1号 | 生体由来の試料を用いて、癌関連ガラクトース転移酵素（GAT）の測定または検出を目的としたキット。主に、癌関連ガラクトース転移酵素（GAT）測定または検出による悪性腫瘍の診断補助等に使用される。
|  | 妊娠特異糖蛋白１（SP1） | 44325000 | 妊娠特異糖蛋白１キット | Ⅲ | 承認 |  | 平成27年1月20日 薬食発0120第1号 | 生体由来の試料を用いて、妊娠特異糖蛋白１（SP1）の測定または検出を目的としたキット。主に、妊娠特異糖蛋白１（SP1）測定または検出による悪性腫瘍の診断補助等に使用される。また、妊娠の早期診断または切迫流産の予後の管理に使用されることもある。
|  | PIVKA-Ⅱ（異常プロトロンビン） | 44379003 | ＰＩＶＫＡ－Ⅱキット | Ⅲ | 承認 |  | 平成27年1月20日 薬食発0120第1号 | 生体由来の試料を用いて、PIVKA-Ⅱ（異常プロトロンビン）の測定または検出を目的としたキット。主に、PIVKA-Ⅱ（異常プロトロンビン）測定または検出による悪性腫瘍の診断補助等に使用される。
|  | サイトケラチン19フラグメント（シフラ） | 30287000 | サイトケラチン１９フラグメントキット | Ⅲ | 承認 |  | 平成27年1月20日 薬食発0120第1号 | 生体由来の試料を用いて、サイトケラチン19フラグメント（シフラ）の測定または検出を目的としたキット。主に、サイトケラチン19フラグメント（シフラ）測定または検出による悪性腫瘍の診断補助等に使用される。
|  | ガストリン放出ペプチド前駆体［ProGRP(31-98)］ | 44438000 | ガストリン放出ペプチド前駆体キット | Ⅲ | 承認 |  | 平成27年1月20日 薬食発0120第1号 | 生体由来の試料を用いて、ガストリン放出ペプチド前駆体［ProGRP(31-98)］の測定または検出を目的としたキット。主に、ガストリン放出ペプチド前駆体［ProGRP(31-98)］測定または検出による悪性腫瘍の診断補助等に使用される。
|  | CA54/61 | 43196000 | 癌抗原５４／６１キット | Ⅲ | 承認 |  | 平成27年1月20日 薬食発0120第1号 | 生体由来の試料を用いて、癌抗原54／61（CA54/61）の測定または検出を目的としたキット。 主に、癌抗原54／61（CA54/61）測定または検出による悪性腫瘍の診断補助等に使用される。
|  | エラスターゼⅠ | 43237000 | エラスターゼⅠキット | Ⅲ | 承認 |  | 平成27年1月20日 薬食発0120第1号 | 生体中の試料を用いてエラスターゼⅠの測定または検出を目的としたキット。主に、エラスターゼⅠ測定または検出による悪性腫瘍の診断補助等に使用される。
|  | ErbB-２（c-erbB遺伝子産物） ＨＥＲ２蛋白（c-erb遺伝子産物） | 43270000 | ＥｒｂＢ－２キット | Ⅲ | 承認 |  | 平成27年1月20日 薬食発0120第1号 | 生体由来の試料を用いて、ErbB-２（c-erbB遺伝子産物）等の測定または検出を目的としたキット。主に、ErbB-２（c-erbB遺伝子産物）測定または検出による悪性腫瘍の診断補助等に使用される。
|  | シアリルLeｘ抗原（CSLEX） | 42825000 | シアリルＬｅｘ抗原キット | Ⅲ | 承認 |  | 平成27年1月20日 薬食発0120第1号 | 生体由来の試料を用いて、シアリルLeｘ抗原（CSLEX）の測定または検出を目的としたキット。主に、シアリルLeｘ抗原（CSLEX）測定または検出による悪性腫瘍の診断補助等に使用される。
|  | 核マトリックス蛋白２２（NMP22） | 43197000 | 核マトリックス蛋白２２キット | Ⅲ | 承認 |  | 平成27年1月20日 薬食発0120第1号 | 生体由来の試料を用いて、核マトリックス蛋白２２（NMP22）の測定または検出を目的としたキット。主に、核マトリックス蛋白２２（NMP22）測定または検出による悪性腫瘍の診断補助等に使用される。
|  | Ⅰ型プロコラーゲン-Ｃ-プロペプチド（ＰＩＣＰ） | 42822000 | Ⅰ型プロコラーゲンーＣープロペプチドキット | Ⅲ | 承認 |  | 平成27年1月20日 薬食発0120第1号 | 生体由来の試料を用いて、Ⅰ型プロコラーゲン-Ｃ-プロペプチド（ＰＩＣＰ）の測定または検出を目的としたキット。主に、Ⅰ型プロコラーゲン-Ｃ-プロペプチド（ＰＩＣＰ）測定または検出による悪性腫瘍の診断補助等に使用される。
|  | Ⅰ型コラーゲン-Ｃ-テロペプチド（ＩＣＴＰ） | 42941000 | Ⅰ型コラーゲンーＣーテロペプチドキット | Ⅲ | 承認 |  | 平成27年1月20日 薬食発0120第1号 | 生体由来の試料を用いて、Ⅰ型コラーゲン-Ｃ-テロペプチド（ＩＣＴＰ）の測定または検出を目的としたキット。主に、Ⅰ型コラーゲン-Ｃ-テロペプチド（ＩＣＴＰ）は、測定または検出による悪性腫瘍の診断補助等に使用される。
|  | Ⅰ型コラーゲン架橋N-テロペプチド（NTＸ） | 43299000 | Ⅰ型コラーゲン架橋Ｎーテロペプチドキット | Ⅲ | 承認 |  | 平成27年1月20日 薬食発0120第1号 | 生体由来の試料を用いて、Ⅰ型コラーゲン架橋N-テロペプチド（NTＸ）の測定または検出を目的としたキット。主に、Ⅰ型コラーゲン架橋N-テロペプチド（NTＸ）測定または検出による悪性腫瘍の診断補助等に使用される。また、Ⅰ型コラーゲン架橋N-テロペプチド（NTＸ）は原発性副甲状腺機能亢進症における骨吸収の指標及び（手術）効果の判定に使用される他、骨粗鬆症の薬剤治療方針の選択に使用されることもある。
|  | 膵癌胎児性抗原（ＰＯＡ） | 44433000 | 膵癌胎児性抗原・ＰＯＡキット | Ⅲ | 承認 |  | 平成27年1月20日 薬食発0120第1号 | 生体由来の試料を用いて、膵癌胎児性抗原（ＰＯＡ）の測定または検出を目的としたキット。主に、膵癌胎児性抗原（ＰＯＡ）測定または検出による悪性腫瘍の診断補助等に使用される。
|  | 膀胱組織抗原（BTA) | 30510000 | 膀胱組織抗原・BTAキット | Ⅲ | 承認 |  | 平成27年1月20日 薬食発0120第1号 | 生体由来の試料を用いて、膀胱組織抗原（BTA)の測定または検出を目的としたキット。主に、膀胱組織抗原（BTA)測定または検出による悪性腫瘍の診断補助等に使用される。
|  | エストロジェンレセプター（ＥＲ） エストロジェン受容体(ER） | 30293000 | エストロジェンレセプターキット | Ⅲ | 承認 |  | 平成27年1月20日 薬食発0120第1号 | 生体由来の試料を用いて、エストロジェンレセプターの測定または検出を目的としたキット。主に、エストロジェンレセプター測定または検出による悪性腫瘍の診断補助等に使用される。
|  | プロゲステロンレセプター（ＰＲ） | 30294000 | プロゲステロンレセプターキット | Ⅲ | 承認 |  | 平成27年1月20日 薬食発0120第1号 | 生体由来の試料を用いて、プロゲステロンレセプターの測定または検出を目的としたキット。主に、プロゲステロンレセプター測定または検出による悪性腫瘍の診断補助等に使用される。
|  | 糞便潜血 | 38217000 | 便潜血キット | Ⅲ | 承認 |  | 平成27年1月20日 薬食発0120第1号 | 生体由来の試料を用いて、便潜血の測定または検出を目的としたキット。主に、便潜血測定または検出による悪性腫瘍の診断補助等に使用される。
|  | 尿中遊離型フコース | 44432000 | 遊離型フコースキット | Ⅲ | 承認 |  | 平成27年1月20日 薬食発0120第1号 | 生体由来の試料を用いて、遊離型フコースの測定または検出を目的としたキット。主に、遊離型フコース測定または検出による悪性腫瘍の診断補助等に使用される。
|  | デオキシピリジノリン（DPD） | 30348000 | デオキシピリジノリンキット | Ⅲ | 承認 |  | 平成27年1月20日 薬食発0120第1号 | 生体由来の試料を用いて、デオキシピリジノリンの測定または検出を目的としたキット。主に、デオキシピリジノリン測定または検出による悪性腫瘍の診断補助等に使用される。また、デオキシピリジノリンは原発性副甲状腺機能亢進症における骨吸収の指標及び（手術）効果の判定に使用される他、骨粗鬆症の薬剤治療方針の選択に使用されることもある。
|  | Major BCR-ABL mRNA Major BCR-ABL mRNA/ABL mRNA 比（国際標準値） | 44431000 | Ｍａｊｏｒ ｂｃｒーａｂｌ ｍＲＮＡキット | Ⅲ |  |  |  | 生体由来の試料を用いて、Major BCR-ABL mRNA (Major BCR-ABL 核酸) の測定または検出を目的としたキット。主に、悪性腫瘍（慢性骨髄性白血病（CML）の診断補助等に使用される。また、 Major BCR-ABL mRNA/ABL mRNA 比を測定し国際標準値に変換する場合もある。
|  | ＬＣＡＰ（Lung cancer associated protein） | 44430000 | 肺癌関連蛋白・ＬＣＡＰキット | Ⅲ | 承認 |  | 平成27年1月20日 薬食発0120第1号 | 生体由来の試料を用いて、肺癌関連蛋白（ＬＣＡＰ）の測定または検出を目的としたキット。主に、肺癌関連蛋白（ＬＣＡＰ）測定または検出による悪性腫瘍の診断補助等に使用される。
|  | デオキシチミジンキナーゼ（ＴK） （デオキシチミジンキナ－ゼ（TK）活性） | 44254013 | デオキシチミジンキナーゼキット | Ⅲ | 承認 |  | 平成27年1月20日 薬食発0120第1号 | 生体由来の試料を用いて、デオキシチミジンキナ－ゼの測定または検出を目的としたキット。主に、デオキシチミジンキナ－ゼ測定または検出による悪性腫瘍の診断補助等に使用される。
|  | ＨＥＲー２遺伝子 | 84004000 | ＨＥＲー２遺伝子キット | Ⅲ |  |  |  | 生体由来の試料を用いて、ＨＥＲー２遺伝子（c-erb遺伝子産物）の測定または検出を目的としたキット。主に、ＨＥＲー２遺伝子（c-erb遺伝子産物）測定または検出による悪性腫瘍の診断補助等に使用される。
|  | グルタチオン Ｓ－トランスフェラーゼ | 84027000 | グルタチオン Ｓ－トランスフェラーゼキット | Ⅲ | 承認 |  | 平成27年1月20日 薬食発0120第1号 | 生体由来の試料を用いて、グルタチオン Ｓ－トランスフェラーゼの測定または検出を目的としたキット。主に、グルタチオン Ｓ－トランスフェラーゼ測定または検出による悪性腫瘍の診断補助等に使用される。
|  | 胃型ムチン | 84041000 | 胃型ムチンキット | Ⅲ | 承認 |  | 平成27年1月20日 薬食発0120第1号 | 生体由来の試料を用いて、胃型ムチンの測定または検出を目的としたキット。主に子宮頚管粘液中の胃型ムチンの測定または検出による胃型の形質を有する子宮頚部疾患（主に悪性腫瘍）の診断補助等に使用される。
|  | ウイルムス腫瘍－１遺伝子（WT1) mRNA | 84028000 | ウイルムス腫瘍－１遺伝子(ＷＴ１)ｍＲＮＡキット | Ⅲ |  |  |  | 生体由来の試料を用いて、ウイルムス腫瘍－１遺伝子核酸（WT1 mRNA) の測定または検出を目的としたキット。主に悪性腫瘍（急性骨髄性白血病（AML）又は骨髄異形成症候群(MDS)）における、診断補助又は治療効果のモニタリングに使用される。
|  | 可溶性メソテリン関連ペプチド（SMRP) | 84058000 | 可溶性メソテリン関連ペプチドキット | Ⅲ | 承認 |  | 平成27年1月20日 薬食発0120第1号 | 生体由来の試料を用いて、可溶性メソテリン関連ペプチド（SMRP）の測定または検出を目的としたキット。主に可溶性メソテリン関連ペプチド（SMRP）測定または検出による悪性腫瘍の診断補助等に使用される。
|  | フェリチン（ＦＲＮ） | 30377010 | 血液検査用フェリチンキット | Ⅲ | 承認 |  | 平成27年1月20日 薬食発0120第1号 | 血液（血清、血漿又は全血）検体を用いて、フェリチンの測定または検出を目的としたキット。主にフェリチンの測定または検出により悪性腫瘍等の診断補助その他に使用される。
|  | 抗p53抗体 | 84039000 | 抗ｐ５３抗体キット | Ⅲ | 承認 |  | 平成27年1月20日 薬食発0120第1号 | 生体由来の試料を用いて、p53たん白質に対する自己抗体（抗p53抗体）の測定または検出を目的としたキット。主に抗p53抗体の測定または検出による悪性腫瘍の診断補助等に使用される。
|  | サイトケラチン19mRNA | 84042000 | サイトケラチン１９ｍＲＮＡキット | Ⅲ |  |  |  | 生体由来の試料を用いて、サイトケラチン19mRNAの測定または検出を目的としたキット。主にサイトケラチン19mRNAの測定または検出による悪性腫瘍の転移の診断補助等に使用される。
|  | サイトケラチン８・サイトケラチン１８総量 | 84034000 | サイトケラチン８・サイトケラチン１８総量キット | Ⅲ | 承認 |  | 平成27年1月20日 薬食発0120第1号 | 生体由来の試料を用いて、サイトケラチン８又は／及びサイトケラチン１８総量（UBC)の測定又は検出を目的としたキット。主に、サイトケラチン８又は／及びサイトケラチン１８総量の測定または検出による悪性腫瘍の診断補助等に使用される。
|  | CC Chemokine Receptor 4 (CCR4) | 84068000 | CCR４キット | Ⅲ |  |  |  | 生体由来の試料を用いて、CC Chemokine Receptor 4 (CCR4) の測定又は検出を目的としたキット。主に、悪性腫瘍の診断補助等に使用される。
|  | 遊離型前立腺特異抗原（フリーPSA）/前立腺特異抗原（PSA）比 | 84091000 | 遊離型前立腺特異抗原/前立腺特異抗原比キット | Ⅲ |  |  |  | 生体由来の試料を用いて、前立腺特異抗原（PSA）及び遊離型前立腺特異抗原（フリーPSA）を測定し、F/T比（フリーPSA/トータルPSA比）の測定を目的としたキット。主に、前立腺特異抗原（PSA）及び遊離型前立腺特異抗原（フリーPSA）測定による悪性腫瘍の診断補助等に使用される。
|  | JAK2遺伝子変異割合 | 84094000 | JAK2遺伝子変異キット | Ⅲ |  |  |  | 生体由来の試料を用いて、JAK2遺伝子変異割合の測定またはJAK2遺伝子変異の検出を目的とした キット。主に、真性赤血球増加症、本態性血小板血症及び原発性骨髄線維症の診断補助等に使用される。

## 免疫学的検査用試薬（２）
令和2年8月末確認（令和元年9月19日更新）
現行大分類 | 現行中分類 | 検査項目 | ｃｏｄｅ | 一般的名称 | 分類 | 基準 | 基準告示 | 基準通知 | 定 義 | 較正物質の供給機関等
免疫学的検査用試薬 | 感染症（非ウイルス）関連検査用試薬 | クラミジア抗原 クラミジア・トラコマティス抗原 | 30676000 | クラミジア抗原キット | Ⅲ | 承認 |  | 平成27年1月20日 薬食発0120第1号 | 生体由来の試料を用いて、クラミジア抗原（クラミジア・トラコマティス抗原）の測定または検出を目的としたキット。主に、クラミジア・トラコマチス感染の診断補助等に使用される。
|  | クラミジア・トラコマチスＤＮＡ クラミジア・トラコマチス リボソームＲＮＡ | 30677000 | クラミジア核酸キット | Ⅲ |  |  |  | 生体由来の試料を用いて、クラミジア核酸の測定または検出を目的としたキット。主に、クラミジア・トラコマチス感染の診断補助等に使用される。
|  | クラミジア・トラコマティス抗体 オウム病クラミジアＣＦ抗体価 | 30678000 | クラミジア抗体キット | Ⅲ | 承認 |  | 平成27年1月20日 薬食発0120第1号 | 生体由来の試料を用いて、クラミジア抗体の測定または検出を目的としたキット。主に、クラミジア・トラコマチス及びオウム病クラミジア感染の診断補助等に使用される。
|  | クラミジア・トラコマティスＩｇＧ抗体 クラミジア ニューモニエＩｇＧ抗体 | 30680000 | クラミジア免疫グロブリンＧキット | Ⅲ | 承認 |  | 平成27年1月20日 薬食発0120第1号 | 生体由来の試料を用いて、クラミジア免疫グロブリンＧの測定または検出を目的としたキット。主に、クラミジア・トラコマチスまたはクラミジア ニューモニエ感染の診断補助等に使用される。
|  | クラミジア・トラコマティスＩｇＡ抗体 クラミジア ニューモニエＩｇＡ抗体 | 30679000 | クラミジア免疫グロブリンＡキット | Ⅲ | 承認 |  | 平成27年1月20日 薬食発0120第1号 | 生体由来の試料を用いて、クラミジア免疫グロブリンＡの測定または検出を目的としたキット。主に、クラミジア・トラコマチスまたはクラミジア ニューモニエ感染の診断補助等に使用される。
|  | クラミジア・トラコマティスＩｇＭ抗体 クラミジア ニューモニエＩｇＭ抗体 | 30681000 | クラミジア免疫グロブリンＭキット | Ⅲ | 承認 |  | 平成27年1月20日 薬食発0120第1号 | 生体由来の試料を用いて、クラミジア免疫グロブリンＭの測定または検出を目的としたキット。主に、クラミジア・トラコマチスまたはクラミジア ニューモニエ感染の診断補助等に使用される。
|  | 抗ｽﾄﾚﾌﾟトリジン-Ｏ（ASO）抗体価 | 37756000 | 抗ストレプトリジンＯキット | Ⅲ | 承認 |  | 平成27年1月20日 薬食発0120第1号 | 生体由来の試料を用いて、抗ｽﾄﾚﾌﾟトリジン-Ｏ抗体価の測定または検出を目的としたキット。主に、Ａ群β溶血連鎖球菌（Ａ群溶連菌）感染の診断補助等に使用される。
|  | 抗ｽﾄﾚﾌﾟトキナーゼ（ASＫ）抗体価 | 30493000 | 抗ストレプトキナーゼ抗体キット | Ⅲ | 承認 |  | 平成27年1月20日 薬食発0120第1号 | 生体由来の試料を用いて、抗ｽﾄﾚﾌﾟトキナーゼ抗体価の測定または検出を目的としたキット。主に、溶連菌群感染の診断補助等に使用される。
|  | Ａ群連鎖球菌多糖体抗体（ＡＳＰ）価 | 44024000 | Ａ群連鎖球菌多糖体抗体価キット | Ⅲ | 承認 |  | 平成27年1月20日 薬食発0120第1号 | 生体由来の試料を用いて、Ａ群連鎖球菌多糖体抗体価の測定または検出を目的としたキット。主に、Ａ群連鎖球菌感染の診断補助等に使用される。
|  | 抗連鎖球菌ＤＮａｓｅ－Ｂ | 30491000 | 抗連鎖球菌ＤＮａｓｅーＢキット | Ⅲ | 承認 |  | 平成27年1月20日 薬食発0120第1号 | 生体由来の試料を用いて、抗連鎖球菌ＤＮａｓｅ－Ｂの測定または検出を目的としたキット。主に、連鎖球菌感染の診断補助等に使用される。
|  | 抗連鎖球菌ヒアルロニダーゼ | 30492000 | 抗連鎖球菌ヒアルロニダーゼキット | Ⅲ | 承認 |  | 平成27年1月20日 薬食発0120第1号 | 生体由来の試料を用いて、抗連鎖球菌ヒアルロニダーゼの測定または検出を目的としたキット。主に、連鎖球菌感染の診断補助等に使用される。
|  | β-溶血連鎖球菌（Ａ群）抗原 Ａ群β溶血連鎖球菌抗原 Ａ群連鎖球菌 | 44031000 | Ａ群ベータ溶血連鎖球菌抗原キット | Ⅲ | 承認 |  | 平成27年1月20日 薬食発0120第1号 | 生体由来の試料を用いて、Ａ群ベータ溶血連鎖球菌抗原の測定または検出を目的としたキット。主に、Ａ群連鎖球菌感染の診断補助等に使用される。
|  | 淋菌抗原 | 30682000 | 淋菌抗原キット | Ⅲ | 承認 |  | 平成27年1月20日 薬食発0120第1号 | 生体由来の試料を用いて、淋菌抗原の測定または検出を目的としたキット。主に、淋菌感染の診断補助等に使用される。
|  | 淋菌ＤＮＡ ナイセリア ゴノレア リボソームＲＮＡ | 30683000 | 淋菌核酸キット | Ⅲ |  |  |  | 生体由来の試料を用いて、淋菌核酸の測定または検出を目的としたキット。主に、淋菌感染の診断補助等に使用される。
|  | エンドトキシン | 42947000 | エンドトキシンキット | Ⅲ | 承認 |  | 平成27年1月20日 薬食発0120第1号 | 生体由来の試料を用いて、エンドトキシンの測定または検出を目的としたキット。主に、重症グラム陰性菌感染の診断補助等に使用される。また、エンドトキシン血症の病態を示す各種疾患の診断補助等にも使用される。
|  | チフス症抗体価 Widal反応 | 44028000 | チフス菌抗体キット | Ⅲ | 承認 |  | 平成27年1月20日 薬食発0120第1号 | 生体由来の試料を用いて、チフス菌抗体の測定または検出を目的としたキット。主に、チフス菌感染の診断補助等に使用される。
|  | 百日咳菌抗原 百日咳Ⅰ相菌の血清型 | 37723000 | 百日咳菌抗原キット | Ⅲ | 承認 |  | 平成27年1月20日 薬食発0120第1号 | 生体由来の試料を用いて、百日咳菌抗原の測定または検出を目的としたキット。主に、百日咳菌感染の診断補助等に使用される。
|  | 百日咳菌抗体 百日咳菌凝集素価 | 44021000 | 百日咳菌抗体キット | Ⅲ | 承認 |  | 平成27年1月20日 薬食発0120第1号 | 生体由来の試料を用いて、百日咳菌抗体の測定または検出を目的としたキット。主に、百日咳菌感染の診断補助等に使用される。
|  | ヘリコバクターピロリ | 30689000 | ヘリコバクターピロリ抗原キット | Ⅲ | 承認 |  | 平成27年1月20日 薬食発0120第1号 | 生体由来の試料を用いて、ヘリコバクターピロリ抗原の測定または検出を目的としたキット。主に、ヘリコバクターピロリ感染の診断補助等に使用される。また、除菌後の判定にも使用される。
|  | ヘリコバクターピロリウレアーゼ | 44204000 | ヘリコバクターピロリウレアーゼキット | Ⅲ | 承認 |  | 平成27年1月20日 薬食発0120第1号 | 生体由来の試料を用いて、ヘリコバクターピロリ菌産生のウレアーゼの測定または検出を目的としたキット。主に、ヘリコバクターピロリ感染の診断補助等に使用される。また、感染後の除菌判定にも使用される。
|  | ヘリコバクターピロリ抗体 ヘリコバクターピロリＩｇＧ抗体 | 30691000 | ヘリコバクターピロリ抗体キット | Ⅲ | 承認 |  | 平成27年1月20日 薬食発0120第1号 | 生体由来の試料を用いて、ヘリコバクターピロリ抗体の測定または検出を目的としたキット。主に、ヘリコバクターピロリ感染の診断補助等に使用される。また、感染後の除菌判定にも使用される。
|  | レプトスピラ抗体 レプトスピラ抗原 レプトスピラ抗体価 | 30716000 | レプトスピラキット | Ⅲ | 承認 |  | 平成27年1月20日 薬食発0120第1号 | 生体由来の試料を用いて、レプトスピラ（抗体、抗原及び抗体価）の測定または検出を目的としたキット。主に、レプトスピラ感染の診断補助等に使用される。
|  | 梅毒トレポネーマ・パリーダム（ＴＰ）抗体 | 30687000 | トレポネーマ抗体キット | Ⅲ | 承認 |  | 平成27年1月20日 薬食発0120第1号 | 生体由来の試料を用いて、梅毒トレポネーマ・パリーダム抗体の測定または検出を目的としたキット。主に、梅毒トレポネーマ・パリーダム感染の診断補助等に使用される。
|  | 抗ＴＰＩｇＭ抗体 | 44429000 | トレポネーマ免疫グロブリンＭ抗体キット | Ⅲ | 承認 |  | 平成27年1月20日 薬食発0120第1号 | 生体由来の試料を用いて、トレポネーマ免疫グロブリンＭ抗体の測定または検出を目的としたキット。主に、梅毒トレポネーマ・パリーダム感染の診断補助等に使用される。
|  | 梅毒脂質抗体 抗カルジオリピン抗体 | 32450000 | 非トレポネーマ脂質抗体キット | Ⅲ | 承認 |  | 平成27年1月20日 薬食発0120第1号 | 生体由来の試料を用いて、非トレポネーマ脂質抗体の測定または検出を目的としたキット。主に、梅毒トレポネーマ・パリーダム感染の診断補助等に使用される。
|  | ボレリア・ブルグドルフェリ抗体 | 30697000 | ボレリア抗体キット | Ⅲ | 承認 |  | 平成27年1月20日 薬食発0120第1号 | 生体由来の試料を用いて、ボレリア・ブルグドルフェリ抗体の測定または検出を目的としたキット。主に、ボレリア感染の診断補助等に使用される。
|  | マイコプラズマ抗体(抗体価） 肺炎マイコプラズマ抗体(抗体価） | 30704000 | マイコプラズマ抗体キット | Ⅲ | 承認 |  | 平成27年1月20日 薬食発0120第1号 | 生体由来の試料を用いて、マイコプラズマ抗体の測定または検出を目的としたキット。主に、マイコプラズマ感染の診断補助等に使用される。
|  | クロストリジウム ディフィシル抗原 クロストリジウム ディフィシルトキシンＡ クロストリジウム ディフィシルトキシンＢ クロストリジウム ディフィシルが産生するエンテロトキシンD-1 | 30714000 | クロストリジウムディフィシルキット | Ⅲ | 承認 |  | 平成27年1月20日 薬食発0120第1号 | 生体由来の試料を用いて、クロストリジウム ディフィシル抗原、クロストリジウム ディフィシルトキシンＡ、クロストリジウム ディフィシルトキシンＢ及びクロストリジウム ディフィシルが産生するエンテロトキシンD-1の測定または検出を目的としたキット。主に、クロストリジウム ディフィシル感染の診断補助等に使用される。
|  | リケッチア抗体 リケッチア抗原 リケッチア抗体価 Weil Felix反応 | 30717000 | リケッチアキット | Ⅲ | 承認 |  | 平成27年1月20日 薬食発0120第1号 | 生体由来の試料を用いて、リケッチア（抗体、抗原、及び抗体価）の測定及び検出またはWeil Felix反応を目的としたキット。主に、リケッチア感染の診断補助等に使用される。
|  | ツツガムシ病抗原 | 43250000 | ツツガムシ病抗原キット | Ⅲ | 承認 |  | 平成27年1月20日 薬食発0120第1号 | 生体由来の試料を用いて、ツツガムシ病抗原の測定または検出を目的としたキット。主に、ツツガムシ病感染の診断補助等に使用される。
|  | ツツガムシ病抗体 ツツガムシ病リケッチア抗体価 ツツガムシ病リケッチアＣＦ抗体価 | 44428000 | ツツガムシ病抗体キット | Ⅲ | 承認 |  | 平成27年1月20日 薬食発0120第1号 | 生体由来の試料を用いて、ツツガムシ病抗体、ツツガムシ病リケッチア抗体価及びツツガムシ病リケッチアＣＦ抗体価の測定または検出を目的としたキット。主に、ツツガムシ感染の診断補助等に使用される。
|  | クリプトコッカス ネオホルマンス抗原 | 37746000 | クリプトコッカス ネオフォルマンスキット | Ⅲ | 承認 |  | 平成27年1月20日 薬食発0120第1号 | 生体由来の試料を用いて、クリプトコッカス ネオホルマンス抗原の測定または検出を目的としたキット。主に、クリプトコッカス ネオホルマンス感染の診断補助等に使用される。
|  | カンジタ抗原 | 37748000 | カンジダキット | Ⅲ | 承認 |  | 平成27年1月20日 薬食発0120第1号 | 生体由来の試料を用いて、カンジタ抗原の測定または検出を目的としたキット。主に、カンジタ感染の診断補助等に使用される。
|  | アスペルギルス抗原 | 37741000 | アスペルギルスキット | Ⅲ | 承認 |  | 平成27年1月20日 薬食発0120第1号 | 生体由来の試料を用いて、アスペルギルス抗原の測定または検出を目的としたキット。主に、アスペルギルス感染の診断補助等に使用される。
|  | トキソプラズマ抗体 | 30816000 | トキソプラズマ抗体キット | Ⅲ | 承認 |  | 平成27年1月20日 薬食発0120第1号 | 生体由来の試料を用いて、トキソプラズマ抗体の測定または検出を目的としたキット。主に、トキソプラズマ感染の診断補助等に使用される。
|  | トキソプラズマ抗体（ＩｇＭ型） | 30818000 | トキソプラズマ免疫グロブリンＭキット | Ⅲ | 承認 |  | 平成27年1月20日 薬食発0120第1号 | 生体由来の試料を用いて、トキソプラズマ免疫グロブリンＭの測定または検出を目的としたキット。主に、トキソプラズマ感染の診断補助等に使用される。
|  | トキソプラズマ抗体（ＩｇＧ型） | 30817000 | トキソプラズマ免疫グロブリンＧキット | Ⅲ | 承認 |  | 平成27年1月20日 薬食発0120第1号 | 生体由来の試料を用いて、トキソプラズマ免疫グロブリンＧの測定または検出を目的としたキット。主に、トキソプラズマ感染の診断補助等に使用される。
|  | 赤痢アメーバ抗体 | 30819000 | 赤痢アメーバ抗体キット | Ⅲ | 承認 |  | 平成27年1月20日 薬食発0120第1号 | 生体由来の試料を用いて、赤痢アメーバ抗体の測定または検出を目的としたキット。主に、赤痢アメーバ感染の診断補助等に使用される。
|  | 結核菌群（マイコバクテリウム ツベルクローシス） マイコバクテリウム アビウム コンプレックス マイコバクテリウム アビウム マイコバクテリウム イントラセルラー 結核菌群（Ｍ．Tuberculosis，Ｍ．Bovis，Ｍ．BovisＢＣＧ，Ｍ．Africanum及びＭ．Microti） | 30699000 | マイコバクテリウム核酸キット | Ⅲ |  |  |  | 生体由来の試料を用いて、結核菌群の核酸測定または検出を目的としたキット。主に、結核菌群他のマイコバクテリウム感染の診断補助等に使用される。
|  | マイコバクテリウム抗体 抗TBGL抗体 抗Glicopeptidolipid(GPL) core抗体 | 30700000 | マイコバクテリウム抗体キット | Ⅲ | 承認 |  | 平成27年1月20日 薬食発0120第1号 | 生体由来の試料を用いて、マイコバクテリウム抗体、抗TBGL抗体または抗GPL core抗体の測定または検出を目的としたキット。主に、マイコバクテリウム感染の診断補助等に使用される。
|  | マイコバクテリウム抗原 | 84022000 | マイコバクテリウム抗原キット | Ⅲ | 承認 |  | 平成27年1月20日 薬食発0120第1号 | 生体由来の試料を用いて、マイコバクテリウム抗原の測定または検出を目的としたキット。主に、マイコバクテリウム感染の診断補助等に使用される。
|  | 大腸菌O157抗原 | 44023000 | 大腸菌Ｏ１５７抗原キット | Ⅲ | 承認 |  | 平成27年1月20日 薬食発0120第1号 | 生体由来の試料を用いて、大腸菌O157抗原の測定または検出を目的としたキット。主に、腸管出血性大腸菌O-157感染の診断補助等に使用される。
|  | 大腸菌H7抗原 | 44030000 | 大腸菌Ｈ７抗原キット | Ⅲ | 承認 |  | 平成27年1月20日 薬食発0120第1号 | 生体由来の試料を用いて、大腸菌H7抗原の測定または検出を目的としたキット。主に、腸管出血性大腸菌O-157感染の診断補助等に使用される。
|  | 大腸菌ベロ毒素 | 42846000 | 大腸菌ベロ毒素キット | Ⅲ | 承認 |  | 平成27年1月20日 薬食発0120第1号 | 生体由来の試料を用いて、大腸菌ベロ毒素の測定または検出を目的としたキット。主に、腸管出血性大腸菌O-157感染の診断補助等に使用される。
|  | 大腸菌O157ＬＰＳ抗体 | 44025000 | 大腸菌Ｏ１５７ＬＰＳ抗体キット | Ⅲ | 承認 |  | 平成27年1月20日 薬食発0120第1号 | 生体由来の試料を用いて、大腸菌O157ＬＰＳ抗体の測定または検出を目的としたキット。主に、腸管出血性大腸菌O-157感染の診断補助等に使用される。
|  | （１→３）-β-D-グルカン | 43226000 | （１→３）ーベーターＤ－グルカンキット | Ⅲ | 承認 |  | 平成27年1月20日 薬食発0120第1号 | 生体由来の試料を用いて、（１→３）-β-D-グルカンの測定または検出を目的としたキット。主に、深在性真菌感染の補助診断に使用される。
|  | 脊髄炎起炎菌 B型ｲﾝﾌﾙｴﾝｻﾞ菌、肺炎連鎖球菌、Ａ群髄膜炎菌、B群髄膜炎菌／E．Ｃｏｌｉ k１，C群髄膜炎菌の抗原、ﾍﾓﾌｨﾙｽ・ｲﾝﾌﾙｴﾝｻﾞﾀｲﾌﾟｂ、肺炎球菌（ｽﾄﾚﾌﾟﾄｺｯｶｽﾆｭﾓﾆｱ）、B群連鎖球菌（ｽﾄﾚﾌﾟﾄｺｯｶｽｱｶﾞﾗｸﾃｨｴ）、ﾅｲｾﾘｱ・ﾒﾆﾝｷﾞﾃｨｽ（C／W135）、ﾅｲｾﾘｱ・ﾒﾆﾝｷﾞﾃｨｽ（A／Ｙ）、ﾅｲｾﾘｱ・ﾒﾆﾝｷﾞﾃｨｽB抗原、脳脊髄膜炎起炎菌莢膜多糖抗原 | 44198000 | 脳脊髄膜炎起炎菌莢膜多糖抗原キット | Ⅲ | 承認 |  | 平成27年1月20日 薬食発0120第1号 | 生体由来の試料を用いて、脳脊髄膜炎起炎菌莢膜多糖抗原の測定または検出を目的としたキット。主に、脳脊髄膜炎起炎菌感染の診断補助等に使用される。
|  | 連鎖球菌抗原（各群を含む） | 44029000 | 連鎖球菌抗原キット | Ⅲ | 承認 |  | 平成27年1月20日 薬食発0120第1号 | 生体由来の試料を用いて、連鎖球菌抗原の測定または検出を目的としたキット。主に、連鎖球菌感染の診断補助等に使用される。
|  | 腸炎ﾋﾞﾌﾞﾘｵ菌耐熱性溶血毒(ＴＤＨ) | 44203000 | 腸炎ビブリオ菌耐熱性溶血毒キット | Ⅲ | 承認 |  | 平成27年1月20日 薬食発0120第1号 | 生体由来の試料を用いて、腸炎ビブリオ菌耐熱性溶血毒の測定または検出を目的としたキット。主に、腸炎ビブリオ感染の診断補助等に使用される。
|  | ﾌﾞﾙｾﾗ凝集反応 | 30713000 | ブルセラキット | Ⅲ | 承認 |  | 平成27年1月20日 薬食発0120第1号 | 生体由来の試料を用いて、ブルセラ凝集反応の測定または検出を目的としたキット。主に、ブルセラ感染の診断補助等に使用される。
|  | 抗ｱﾆｻｷｽＩgＧ･Ａ抗体価 | 44202000 | 抗アニサキス免疫グロブリンＧ・免疫グロブリンＡ抗体キット | Ⅲ | 承認 |  | 平成27年1月20日 薬食発0120第1号 | 生体由来の試料を用いて、抗アニサキス免疫グロブリンＧ・免疫グロブリンＡ抗体の測定または検出を目的としたキット。主に、寄生虫アニサキス感染の補助診断に使用される。
|  | ﾏｲｺﾌﾟﾗｽﾞﾏ抗原（咽頭内) | 30702000 | マイコプラズマ抗原キット | Ⅲ | 承認 |  | 平成27年1月20日 薬食発0120第1号 | 生体由来の試料を用いて、マイコプラズマ抗原（咽頭内)の測定または検出を目的としたキット。主に、マイコプラズマ感染の補助診断に使用される。
|  | らい菌特異抗体（抗ＰＧＬ抗体） | 44020000 | らい菌特異抗体キット | Ⅲ | 承認 |  | 平成27年1月20日 薬食発0120第1号 | 生体由来の試料を用いて、らい菌特異抗体（抗ＰＧＬ抗体）の測定または検出を目的としたキット。主に、らい菌感染の診断補助等に使用される。
|  | 抗抗酸菌抗体 | 44201000 | 抗抗酸菌抗体キット | Ⅲ | 承認 |  | 平成27年1月20日 薬食発0120第1号 | 生体由来の試料を用いて、抗抗酸菌抗体の測定または検出を目的としたキット。主に、抗酸菌感染の診断補助等に使用される。
|  | 熱帯性マラリアＨＲＰ－２抗原 | 84005000 | 熱帯性マラリアＨＲＰ－２抗原キット | Ⅲ | 承認 |  | 平成27年1月20日 薬食発0120第1号 | 生体由来の試料を用いて、熱帯性マラリアＨＲＰ－２抗原の測定または検出を目的としたキット。主に、熱帯性マラリア感染の診断補助等に使用される。
|  | レジオネラ群別 レジオネラ抗体 レジオネラ抗原 | 30692000 | レジオネラキット | Ⅲ | 承認 |  | 平成27年1月20日 薬食発0120第1号 | 生体由来の試料を用いて、レジオネラ（群別、抗体、及び抗原）の測定または検出を目的としたキット。主に、レジオネラ感染の診断補助等に使用される。
|  | インターフェロン-γ遊離試験 結核菌特異タンパク刺激により遊離されるインターフェロン-γ 結核菌特異タンパク刺激によるインターフェロン-γ産生T細胞数 | 84033000 | インターフェロン－γ遊離試験キット | Ⅲ | 承認 |  | 平成27年1月20日 薬食発0120第1号 | 生体由来の試料を用いて、結核菌特異タンパク刺激により遊離されるインターフェロン-γあるいはインターフェロン-γ産生T細胞数の測定を目的としたキット。主に、結核菌感染症の診断補助等に使用される。
|  | 肺炎球菌 | 84054000 | 肺炎球菌キット | Ⅲ | 承認 |  | 平成27年1月20日 薬食発0120第1号 | 生体由来の試料を用いて、肺炎球菌抗原の測定または検出を目的としたキット。主に肺炎球菌感染の診断補助等に使用される。
|  | 肺炎球菌莢膜抗原 | 84030000 | 肺炎球菌莢膜抗原キット | Ⅲ | 承認 |  | 平成27年1月20日 薬食発0120第1号 | 生体由来の試料を用いて、肺炎球菌莢膜抗原の測定または検出を目的としたキット。主に、肺炎球菌感染の診断補助等に使用される。
|  | プロカルシトニン（PCT) | 84040000 | プロカルシトニンキット | Ⅲ | 承認 |  | 平成27年1月20日 薬食発0120第1号 | 生体由来の試料を用いて、プロカルシトニンの測定または検出を目的としたキット。主に敗血症（細菌性）等の診断補助その他に使用される。
|  | マイコプラズマDNA マイコプラズマRNA | 84055000 | マイコプラズマ核酸キット | Ⅲ |  |  |  | 生体由来の試料を用いて、マイコプラズマ核酸の測定または検出を目的としたキット。主にマイコプラズマ・ニューモニエ感染の診断補助等に使用される。
|  | レジオネラDNA レジオネラRNA | 84056000 | レジオネラ核酸キット | Ⅲ |  |  |  | 生体由来の試料を用いて、レジオネラ核酸の測定または検出を目的としたキット。主にレジオネラ属菌感染の診断補助等に使用される。
|  | インフルエンザ菌抗原 | 84062000 | インフルエンザ菌抗原キット | Ⅲ | 承認 |  | 平成27年1月20日 薬食発0120第1号 | 生体由来の試料を用いて、インフルエンザ菌抗原の測定または検出を目的としたキット。主に、インフルエンザ菌感染の診断補助等に使用される。
|  | プレセプシン | 84070000 | プレセプシンキット | Ⅲ | 承認 |  | 平成27年1月20日 薬食発0120第1号 | 生体由来の試料を用いて、プレセプシンの測定または検出を目的としたキット。主に、敗血症（細菌性）等の診断補助その他に使用される。
|  | 百日咳菌DNA | 84083000 | 百日咳菌核酸キット | Ⅲ |  |  |  | 生体由来の試料を用いて、百日咳菌核酸の測定または検出を目的としたキット。主に、百日咳菌感染の診断補助等に使用される。
|  | クロストリジウム・ディフィシルトキシンB DNA クロストリジウム・ディフィシル027型株DNA | 84085000 | クロストリジウム・ディフィシル核酸キット | Ⅲ |  |  |  | 生体由来の試料を用いて、クロストリジウム・ディフィシル核酸の測定または検出を目的としたキット。主に、クロストリジウム・ディフィシル感染の診断補助等に使用される。
|  | 白癬菌抗原 | 84086000 | 白癬菌抗原キット | Ⅲ |  |  |  | 生体由来の試料を用いて、白癬菌抗原の測定または検出を目的としたキット。主に、爪白癬の診断補助等に使用される。
|  | カンピロバクター抗原 | 84095000 | カンピロバクター抗原キット | Ⅲ |  |  |  | 生体由来の試料を用いて、カンピロバクター抗原の 測定または検出を目的としたキット。主に、カンピロ バクター感染の診断補助等に使用される。

## 免疫学的検査用試薬（３）
令和2年8月末確認（令和元年9月19日更新）
現行大分類 | 現行中分類 | 検査項目 | ｃｏｄｅ | 一般的名称 | 分類 | 基準 | 基準告示 | 基準通知 | 定 義 | 較正物質の供給機関等
免疫学的検査用試薬 | ウイルス感染症検査用試薬 | Ａ型肝炎ウイルス（ＨＡＶ）抗体 ＨＡ抗体 ＩｇＧ型ＨＡＶ抗体 | 30720000 | Ａ型肝炎ウイルス抗体キット | Ⅲ | 承認 |  | 平成27年1月20日 薬食発0120第1号 | 生体由来の試料を用いて、Ａ型肝炎ウイルス抗体の測定または検出を目的としたキット。主に、Ａ型肝炎ウイルス感染の診断補助等に使用される。A型肝炎ウイルスワクチン投与の判定及び治療効果のモニタリングにも使用される。
|  | ＩｇＭ型ＨＡＶ抗体 | 30722000 | Ａ型肝炎ウイルス免疫グロブリンＭキット | Ⅲ | 承認 |  | 平成27年1月20日 薬食発0120第1号 | 生体由来の試料を用いて、Ａ型肝炎ウイルス免疫グロブリンＭの測定または検出を目的としたキット。主に、Ａ型肝炎ウイルス感染の診断補助等に使用される。
|  | HBc抗体 | 30731000 | Ｂ型肝炎ウイルスコア抗体キット | Ⅲ | 承認 |  | 平成27年1月20日 薬食発0120第1号 | 生体由来の試料を用いて、Ｂ型肝炎ウイルスコア抗体の測定または検出を目的としたキット。主に、B型肝炎ウイルス感染の診断補助等に使用される。
|  | ＩｇＭ型ＨＢｃ抗体 | 30733000 | Ｂ型肝炎ウイルスコア免疫グロブリンＭキット | Ⅲ | 承認 |  | 平成27年1月20日 薬食発0120第1号 | 生体由来の試料を用いて、Ｂ型肝炎ウイルスコア免疫グロブリンＭの測定または検出を目的としたキット。主に、B型肝炎ウイルス感染の診断補助等に使用される。
|  | HBe抗原 | 30734000 | Ｂ型肝炎ウイルスｅ抗原キット | Ⅲ | 承認 |  | 平成27年1月20日 薬食発0120第1号 | 生体由来の試料を用いて、Ｂ型肝炎ウイルスｅ抗原の測定または検出を目的としたキット。主に、B型肝炎ウイルス感染の診断補助等に使用される。
|  | HBe抗体 | 30737000 | Ｂ型肝炎ウイルスｅ抗体キット | Ⅲ | 承認 |  | 平成27年1月20日 薬食発0120第1号 | 生体由来の試料を用いて、Ｂ型肝炎ウイルスｅ抗体の測定または検出を目的としたキット。主に、B型肝炎ウイルス感染の診断補助等に使用される。
|  | HBe抗原及びＨＢｅ抗体 | 36017000 | Ｂ型肝炎ウイルス／ｅ抗原／抗体キット | Ⅲ | 承認 |  | 平成27年1月20日 薬食発0120第1号 | 生体由来の試料を用いて、Ｂ型肝炎ウイルスｅ抗原及びＢ型肝炎ウイルスｅ抗体の測定または検出を目的としたキット。主に、B型肝炎ウイルス感染の診断補助等に使用される。
|  | HBs抗原 | 30723000 | Ｂ型肝炎ウイルス表面抗原キット | Ⅲ | 承認 |  | 平成27年1月20日 薬食発0120第1号 | 生体中の試料を用いて、Ｂ型肝炎ウイルス表面抗原の測定または検出を目的としたキット。主に、B型肝炎ウイルス感染の診断補助等に使用される。
|  | HBs抗体 | 30725000 | Ｂ型肝炎ウイルス表面抗体キット | Ⅲ | 承認 |  | 平成27年1月20日 薬食発0120第1号 | 生体由来の試料を用いて、Ｂ型肝炎ウイルス表面抗体の測定または検出を目的としたキット。主に、B型肝炎ウイルス感染の診断補助等に使用される。また、Ｂ型肝炎ウイルスワクチン投与の判定及び治療効果のモニタリングにも使用される。
|  | ｐｒｅ-Ｓ２抗原 | 44200000 | Ｂ型肝炎ウイルスｐｒｅ-Ｓ２抗原キット | Ⅲ | 承認 |  | 平成27年1月20日 薬食発0120第1号 | 生体由来の試料を用いて、Ｂ型肝炎ウイルスｐｒｅ-Ｓ２抗原の測定または検出を目的としたキット。主に、B型肝炎ウイルス感染の診断補助等に使用される。
|  | アルブミンレセプター （HBs抗原・アルブミンレセプター結合体） | 44199000 | HBs抗原・アルブミンレセプター結合体キット | Ⅲ | 承認 |  | 平成27年1月20日 薬食発0120第1号 | 生体由来の試料を用いて、アルブミンレセプター（HBs抗原・アルブミンレセプター結合体）の測定または検出を目的としたキット。主に、B型肝炎ウイルス感染の診断補助等に使用される。
|  | Ｂ型肝炎ウイルス（ＨＢＶ）ＤＮＡ （ＨＢＶＤＮＡプレコア変異（ｎｔ１８９６）、コアプロモーター変異（ｎｔ１７６２，１７６４）） | 30730000 | Ｂ型肝炎ウイルスコア核酸キット | Ⅲ |  |  |  | 生体由来の試料を用いて、Ｂ型肝炎ウイルスコア核酸の測定または検出を目的としたキット。主に、Ｂ型肝炎ウイルス感染の診断補助等に使用される。
|  | Ｃ型肝炎ウイルス（ＨＣＶ）核酸 Ｃ型肝炎ウイルス（ＨＣＶ）ＲＮＡ | 30742000 | Ｃ型肝炎ウイルス核酸キット | Ⅲ |  |  |  | 生体由来の試料を用いて、Ｃ型肝炎ウイルス核酸の測定または検出を目的としたキット。主に、Ｃ型肝炎ウイルス感染の診断補助等に使用される。
|  | Ｃ型肝炎ウイルス抗原 | 30740000 | Ｃ型肝炎ウイルス抗原キット | Ⅲ |  |  |  | 生体由来の試料を用いて、Ｃ型肝炎ウイルス抗原の測定または検出を目的としたキット。主に、Ｃ型肝炎ウイルス感染の診断補助等に使用される。
|  | Ｃ型肝炎ウイルス（ＨＣＶ）コア蛋白質 | 44292000 | Ｃ型肝炎ウイルスコア蛋白質キット | Ⅲ |  |  |  | 生体由来の試料を用いて、Ｃ型肝炎ウイルスコア蛋白質の測定または検出を目的としたキット。主に、Ｃ型肝炎ウイルス感染の診断補助等に使用される。
|  | Ｃ型肝炎ウイルス（ＨＣＶ）抗体 Ｃ型肝炎ウイルス（ＨＣＶ）関連抗体 | 30743000 | Ｃ型肝炎ウイルス抗体キット | Ⅲ |  |  |  | 生体由来の試料を用いて、Ｃ型肝炎ウイルス関連抗体の測定または検出を目的としたキット。主に、Ｃ型肝炎ウイルス感染の診断補助等に使用される。
|  | Ｃ型肝炎ウイルス（ＨＣＶ）抗体 Ｃ型肝炎ウイルス（ＨＣＶ）関連抗体（ＩｇＧ） | 30744000 | Ｃ型肝炎ウイルス免疫グロブリンＧキット | Ⅲ |  |  |  | 生体由来の試料を用いて、Ｃ型肝炎ウイルス免疫グロブリンＧの測定または検出を目的としたキット。主に、Ｃ型肝炎ウイルス感染の診断補助等に使用される。
|  | Ｃ型肝炎ウイルス（ＨＣＶ）コア抗体 | 44324000 | Ｃ型肝炎ウイルスコア抗体キット | Ⅲ |  |  |  | 生体由来の試料を用いて、Ｃ型肝炎ウイルスコア抗体の測定または検出を目的としたキット。主に、Ｃ型肝炎ウイルス感染の診断補助等に使用される。
|  | Ｃ型肝炎ウイルス（ＨＣＶ）の群別 | 44426000 | Ｃ型肝炎ウイルス群別キット | Ⅲ |  |  |  | 生体由来の試料を用いて、HCV抗体価の測定を目的としたキット。主に、Ｃ型肝炎ウイルスの群別判定（グループ１、２）に使用され、Ｃ型肝炎ウイルス感染の診断補助等に使用される。
|  | ＧＯＲ抗体 | 44425000 | ＧＯＲ抗体キット | Ⅲ |  |  |  | 生体由来の試料を用いて、ＧＯＲ抗体の測定または検出を目的としたキット。主に、Ｃ型肝炎ウイルス感染の診断補助等に使用される。
|  | Ｃ型肝炎ウイルス（ＨＣＶ）蛋白特異抗体 | 30746000 | Ｃ型肝炎ウイルス抗体確認用キット | Ⅲ |  |  |  | 生体由来の試料を用いて、Ｃ型肝炎ウイルス蛋白特異抗体の測定または検出を目的としたキット。主に、Ｃ型肝炎ウイルス感染の診断補助等に使用される。
|  | デルタ肝炎ウイルス（HDV）抗体 | 30750000 | Ｄ型肝炎ウイルス抗体キット | Ⅲ |  |  |  | 生体由来の試料を用いて、デルタ肝炎ウイルス抗体の測定または検出を目的としたキット。主に、D型肝炎ウイルス（デルタ肝炎ウイルス）感染の診断補助等に使用される。
|  | パピローマウイルスDNA | 44017000 | パピローマウイルス核酸キット | Ⅲ |  |  |  | 生体由来の試料を用いて、パピローマウイルス核酸の測定または検出を目的としたキット。主に、パピローマウイルス感染の診断補助等に使用される。
|  | アデノウイルス アデノウイルス抗原 アデノウイルス40/41型抗原 アデノウイルスＣＦ抗体価 アデノウイルス抗体 | 41274000 | アデノウイルスキット | Ⅲ | 承認 |  | 平成27年1月20日 薬食発0120第1号 | 生体由来の試料を用いて、アデノウイルス（抗原、40/41型抗原、ＣＦ抗体価及び抗体）の測定または検出を目的としたキット。主に、アデノウイルス感染の診断補助等に使用される。
|  | ＩｇＧ型単純ヘルペスウイルス | 30805000 | 単純ヘルペスウイルス免疫グロブリンＧキット | Ⅲ | 承認 |  | 平成27年1月20日 薬食発0120第1号 | 生体由来の試料を用いて、単純ヘルペスウイルス免疫グロブリンＧの測定または検出を目的としたキット。主に、単純ヘルペスウイルス感染の診断補助等に使用される。
|  | ＩｇＭ型単純ヘルペスウイルス | 30806000 | 単純ヘルペスウイルス免疫グロブリンＭキット | Ⅲ | 承認 |  | 平成27年1月20日 薬食発0120第1号 | 生体由来の試料を用いて、単純ヘルペスウイルス免疫グロブリンＭの測定または検出を目的としたキット。主に、単純ヘルペスウイルス感染の診断補助等に使用される。
|  | 単純ヘルペスウイルス 単純ヘルペスウイルスCF抗体価 単純ヘルペスウイルス抗体 | 30804000 | 単純ヘルペスウイルス抗体キット | Ⅲ | 承認 |  | 平成27年1月20日 薬食発0120第1号 | 生体由来の試料を用いて、単純ヘルペスウイルス抗体の測定または検出を目的としたキット。主に、単純ヘルペスウイルス感染の診断補助等に使用される。
|  | 単純ヘルペスウイルス１型 単純ヘルペスウイルス１型抗原 | 30802003 | 単純ヘルペスウイルス１型キット | Ⅲ | 承認 |  | 平成27年1月20日 薬食発0120第1号 | 生体由来の試料を用いて、単純ヘルペスウイルス１型抗原の測定または検出を目的としたキット。主に、単純ヘルペスウイルス感染の診断補助等に使用される。
|  | 単純ヘルペスウイルス2型 単純ヘルペスウイルス2型抗原 | 30802013 | 単純ヘルペスウイルス２型キット | Ⅲ | 承認 |  | 平成27年1月20日 薬食発0120第1号 | 生体由来の試料を用いて、単純ヘルペスウイルス2型抗原の測定または検出を目的としたキット。主に、単純ヘルペスウイルス感染の診断補助等に使用される。
|  | 水痘・帯状疱疹ウイルス抗体 | 41759013 | 水痘・帯状疱疹ウイルス抗体キット | Ⅲ | 承認 |  | 平成27年1月20日 薬食発0120第1号 | 生体由来の試料を用いて、水痘・帯状疱疹ウイルス抗体の測定または検出を目的としたキット。主に、水痘・帯状疱疹ウイルス感染の診断補助等に使用される。
|  | 水痘・帯状疱疹ウイルス抗原 | 41759003 | 水痘・帯状疱疹ウイルス抗原キット | Ⅲ | 承認 |  | 平成27年1月20日 薬食発0120第1号 | 生体由来の試料を用いて、水痘・帯状疱疹ウイルス抗原の測定または検出を目的としたキット。主に、水痘・帯状疱疹ウイルス感染の診断補助等に使用される。
|  | 水痘・帯状疱疹ウイルス免疫グロブリンG | 44016000 | 水痘・帯状疱疹ウイルス免疫グロブリンＧキット | Ⅲ | 承認 |  | 平成27年1月20日 薬食発0120第1号 | 生体由来の試料を用いて、水痘・帯状疱疹ウイルス免疫グロブリンGの測定または検出を目的としたキット。主に、水痘・帯状疱疹ウイルス感染の診断補助等に使用される。
|  | 水痘・帯状疱疹ウイルス免疫グロブリンＭ | 44027000 | 水痘・帯状疱疹ウイルス免疫グロブリンＭキット | Ⅲ | 承認 |  | 平成27年1月20日 薬食発0120第1号 | 生体由来の試料を用いて、水痘・帯状疱疹ウイルス免疫グロブリンＭの測定または検出を目的としたキット。主に、水痘・帯状疱疹ウイルス感染の診断補助等に使用される。
|  | サイトメガロウイルス | 30797000 | サイトメガロウイルス抗原キット | Ⅲ | 承認 |  | 平成27年1月20日 薬食発0120第1号 | 生体由来の試料を用いて、サイトメガロウイルス抗原の測定または検出を目的としたキット。主に、サイトメガロウイルス感染の診断補助等に使用される。
|  | サイトメガロウイルス抗体 | 30799000 | サイトメガロウイルス抗体キット | Ⅲ | 承認 |  | 平成27年1月20日 薬食発0120第1号 | 生体由来の試料を用いて、サイトメガロウイルス抗体の測定または検出を目的としたキット。主に、サイトメガロウイルス感染の診断補助等に使用される。
|  | ＩｇＧ型サイトメガロウイルス抗体 | 30800000 | サイトメガロウイルス免疫グロブリンＧキット | Ⅲ | 承認 |  | 平成27年1月20日 薬食発0120第1号 | 生体由来の試料を用いて、サイトメガロウイルス免疫グロブリンＧの測定または検出を目的としたキット。主に、サイトメガロウイルス感染の診断補助等に使用される。
|  | ＩｇＭ型サイトメガロウイルス抗体 | 30801000 | サイトメガロウイルス免疫グロブリンＭキット | Ⅲ | 承認 |  | 平成27年1月20日 薬食発0120第1号 | 生体由来の試料を用いて、サイトメガロウイルス免疫グロブリンＭの測定または検出を目的としたキット。主に、サイトメガロウイルス感染の診断補助等に使用される。
|  | EBウイルス抗体 EBウイルス核抗原（EBNA）に対する抗体価 | 30809000 | エプスタインバー・ウイルス抗体キット | Ⅲ | 承認 |  | 平成27年1月20日 薬食発0120第1号 | 生体由来の試料を用いて、エプスタイン・バーウイルス抗体の測定または検出を目的としたキット。主に、エプスタイン・バーウイルス感染の診断補助等に使用される。
|  | EBウイルスＩｇＧ抗体 EBウイルス早期抗原（ＥＡ）に対するＩｇＧ抗体価 EBウイルス・カプシド抗原（ＶＣＡ）に対するＩｇＧ抗体価 EBウイルス・カプシッド抗原（ＶＣＡ）ＩｇＧ抗体 EBウイルス・核抗原（EBNA）ＩｇＧ抗体 | 84006000 | エプスタインバー・ウイルス免疫グロブリンGキット | Ⅲ | 承認 |  | 平成27年1月20日 薬食発0120第1号 | 生体由来の試料を用いて、エプスタイン・バーウイルス免疫グロブリンGの測定または検出を目的としたキット。主に、エプスタイン・バーウイルス感染の診断補助等に使用される。
|  | EBウイルスＩｇＡ抗体 EBウイルス・カプシド抗原（ＶＣＡ）に対するＩｇＡ抗体価 EBウイルス・カプシッド抗原（ＶＣＡ）ＩｇＡ抗体 EBウイルス・核抗原（EBNA）ＩｇＡ抗体 | 84007000 | エプスタインバー・ウイルス免疫グロブリンＡキット | Ⅲ | 承認 |  | 平成27年1月20日 薬食発0120第1号 | 生体由来の試料を用いて、エプスタイン・バーウイルス免疫グロブリンＡの測定または検出を目的としたキット。主に、エプスタイン・バーウイルス感染の診断補助等に使用される。
|  | EBウイルスＩｇＭ抗体 EBウイルス核抗原（ＥＢＮＡ）ＩｇＭ抗体 EBウイルス・カプシッド抗原（ＶＣＡ）ＩｇＭ抗体 EBウイルス・カプシド抗原（ＶＣＡ）に対するＩｇＭ抗体価 | 33902000 | エプスタインバー・ウイルス免疫グロブリンＭキット | Ⅲ | 承認 |  | 平成27年1月20日 薬食発0120第1号 | 生体由来の試料を用いて、エプスタイン・バーウイルス免疫グロブリンＭの測定または検出を目的としたキット。主に、エプスタイン・バーウイルス感染の診断補助等に使用される。
|  | ポリオウイルス ポリオウイルス抗原 ポリオウイルス抗体 | 37731000 | ポリオウイルスキット | Ⅲ | 承認 |  | 平成27年1月20日 薬食発0120第1号 | 生体由来の試料を用いて、ポリオウイルス（抗原、抗体）の測定または検出を目的としたキット。主に、ポリオウイルス感染の診断補助等に使用される。
|  | コクサッキーウイルス コクサッキーウイルス抗原 コクサッキーＡ群ウイルス コクサッキーＢ群ウイルス コクサッキーＡ群ウイルス抗体 コクサッキーＢ群ウイルス抗体 | 37729000 | コクサッキーウイルスキット | Ⅲ | 承認 |  | 平成27年1月20日 薬食発0120第1号 | 生体由来の試料を用いて、コクサッキーウイルス（抗原、抗体）の測定または検出を目的としたキット。主に、コクサッキーウイルス感染の診断補助等に使用される。
|  | エコーウイルス エコーウイルス抗原 | 37728000 | エコーウイルスキット | Ⅲ | 承認 |  | 平成27年1月20日 薬食発0120第1号 | 生体由来の試料を用いて、エコーウイルス抗原の測定または検出を目的としたキット。主に、エコーウイルス感染の診断補助等に使用される。
|  | 日本脳炎ウイルス抗体 | 44321000 | 日本脳炎ウイルス抗体キット | Ⅲ | 承認 |  | 平成27年1月20日 薬食発0120第1号 | 生体由来の試料を用いて、日本脳炎ウイルス抗体の測定または検出を目的としたキット。主に、日本脳炎ウイルス感染の診断補助等に使用される。
|  | 風疹ウイルス抗体 | 30794000 | 風疹ウイルス抗体キット | Ⅲ | 承認 |  | 平成27年1月20日 薬食発0120第1号 | 生体由来の試料を用いて、風疹ウイルス抗体の測定または検出を目的としたキット。主に、風疹ウイルス感染の診断補助等に使用される。
|  | ＩｇＧ型風疹ウイルス抗体 | 30796000 | 風疹ウイルス免疫グロブリンＧキット | Ⅲ | 承認 |  | 平成27年1月20日 薬食発0120第1号 | 生体由来の試料を用いて、風疹ウイルス免疫グロブリンＧの測定または検出を目的としたキット。主に、風疹ウイルス感染の診断補助等に使用される。
|  | ＩｇＭ型風疹ウイルス抗体 | 30795000 | 風疹ウイルス免疫グロブリンＭキット | Ⅲ | 承認 |  | 平成27年1月20日 薬食発0120第1号 | 生体由来の試料を用いて、風疹ウイルス免疫グロブリンＭの測定または検出を目的としたキット。主に、風疹ウイルス感染の診断補助等に使用される。
|  | Ａ型インフルエンザウイルス抗原 Ｂ型インフルエンザウイルス抗原 インフルエンザウイルス抗体 | 30813000 | インフルエンザウイルスキット | Ⅲ | 承認 |  | 平成27年1月20日 薬食発0120第1号 | 生体由来の試料を用いて、インフルエンザウイルス（抗原、抗体）の測定または検出を目的としたキット。主に、インフルエンザウイルス感染の診断補助等に使用される。
|  | インフルエンザウイルスＡ型及びインフルエンザウイルスＢ型由来のノイラミニダーゼ | 43228000 | インフルエンザウイルスＡ型及びインフルエンザウイルスＢ型由来のノイラミニダーゼキット | Ⅲ | 承認 |  | 平成27年1月20日 薬食発0120第1号 | 生体由来の試料を用いて、インフルエンザウイルスＡ型及びインフルエンザウイルスＢ型由来のノイラミニダーゼの測定または検出することを目的としたキット。主に、インフルエンザウイルス感染の診断補助等に使用される。
|  | パラインフルエンザウイルス パラインフルエンザウイルス抗原 パラインフルエンザウイルス抗体 | 32487000 | パラインフルエンザウイルスキット | Ⅲ | 承認 |  | 平成27年1月20日 薬食発0120第1号 | 生体由来の試料を用いて、パラインフルエンザウイルス（抗原、抗体）の測定または検出することを目的としたキット。主に、パラインフルエンザウイルス感染の診断補助等に使用される。
|  | RSウイルス RSウイルス抗原 RSウイルス抗体 | 30814000 | ＲＳウイルスキット | Ⅲ | 承認 |  | 平成27年1月20日 薬食発0120第1号 | 生体由来の試料を用いて、RSウイルス（抗原、抗体）の測定または検出することを目的としたキット。主に、RSウイルス感染の診断補助等に使用される。
|  | 麻疹ウイルス 麻疹ウイルス抗原 | 84008000 | 麻疹ウイルスキット | Ⅲ | 承認 |  | 平成27年1月20日 薬食発0120第1号 | 生体由来の試料を用いて、麻疹ウイルス抗原の測定または検出することを目的としたキット。主に、麻疹ウイルス感染の診断補助等に使用される。
|  | 麻疹ウイルス抗体 | 44019000 | 麻疹ウイルス抗体キット | Ⅲ | 承認 |  | 平成27年1月20日 薬食発0120第1号 | 生体由来の試料を用いて、麻疹ウイルス抗体の測定または検出することを目的としたキット。主に、麻疹ウイルス感染の診断補助等に使用される。
|  | 麻疹ウイルスＩｇＧ抗体 | 84009000 | 麻疹ウイルス免疫グロブリンＧ抗体キット | Ⅲ | 承認 |  | 平成27年1月20日 薬食発0120第1号 | 生体由来の試料を用いて、麻疹ウイルス免疫グロブリンＧ抗体の測定または検出することを目的としたキット。主に、麻疹ウイルス感染の診断補助等に使用される。
|  | 麻疹ウイルスＩｇＭ抗体 | 84026010 | 麻疹ウイルス免疫グロブリンＭ抗体キット | Ⅲ | 承認 |  | 平成27年1月20日 薬食発0120第1号 | 生体由来の試料を用いて、麻疹ウイルス免疫グロブリンＭ抗体の測定または検出することを目的としたキット。主に、麻疹ウイルス感染の診断補助等に使用される。
|  | ムンプスウイルス ムンプスウイルス抗原 ムンプスウイルス抗体 ムンプスウイルスＩｇＧ抗体 ムンプスウイルスＩｇＭ抗体 | 37740000 | ムンプスウイルスキット | Ⅲ | 承認 |  | 平成27年1月20日 薬食発0120第1号 | 生体由来の試料を用いて、ムンプスウイルス（抗原、抗体）の測定または検出することを目的としたキット。主に、ムンプスウイルス感染の診断補助等に使用される。
|  | ヒトＴ細胞親和性ウイルスＩ型（ＨＴＬＶ－Ｉ）抗体 HTLV-Ⅰ抗体 | 30783000 | ヒトＴ細胞白血病ウイルスⅠ抗体キット | Ⅲ |  |  |  | 生体由来の試料を用いて、ヒトＴ細胞白血病ウイルスⅠ抗体の測定または検出を目的としたキット。主に、ヒトＴ細胞白血病ウイルス感染の診断補助等に使用される。
|  | HTLV-Ⅱ抗体 | 30787000 | ヒトＴ細胞白血病ウイルスⅡ抗体キット | Ⅲ |  |  |  | 生体由来の試料を用いて、ヒトＴ細胞白血病ウイルスⅡ抗体の測定または検出を目的としたキット。主に、ヒトＴ細胞白血病ウイルス感染の診断補助等に使用される。
|  | HTLV-Ⅰ特異抗体 | 30784000 | ヒトＴ細胞白血病ウイルスⅠ抗体確認キット | Ⅲ |  |  |  | 生体由来の試料を用いて、ヒトＴ細胞白血病ウイルスⅠ特異抗体の測定または検出を目的としたキット。主に、ヒトＴ細胞白血病ウイルス感染の診断補助等に使用される。
|  | HTLV-Ⅱ特異抗体 | 30788000 | ヒトＴ細胞白血病ウイルスⅡ抗体確認キット | Ⅲ |  |  |  | 生体由来の試料を用いて、ヒトＴ細胞白血病ウイルスⅡ特異抗体の測定または検出を目的としたキット。主に、ヒトＴ細胞白血病ウイルス感染の診断補助等に使用される。
|  | HTLV-Ⅰ／Ⅱ抗体 | 84010000 | ヒトＴ細胞白血病ウイルスⅠ／Ⅱ抗体キット | Ⅲ |  |  |  | 生体由来の試料を用いて、ヒトＴ細胞白血病ウイルスⅠ及びⅡ、ヒトＴ細胞白血病ウイルスⅠ又はⅡ抗体の測定または検出を目的としたキット。主に、ヒトＴ細胞白血病ウイルス感染の診断補助等に使用される。
|  | HIV-1 ＤＮＡ HIV-1 ＲＮＡ | 30768000 | ヒト免疫不全症ウイルス１核酸キット | Ⅲ |  |  |  | 生体由来の試料を用いて、ヒト免疫不全症ウイルスⅠ核酸の測定または検出を目的としたキット。主に、ヒト免疫不全症ウイルス感染の診断補助等に使用される。
|  | ＨＩＶコア抗原（ｐ２４） HIV-1 ｐ24抗原 | 30775000 | ヒト免疫不全症ウイルス１ｐ２４抗原キット | Ⅲ |  |  |  | 生体由来の試料を用いて、ヒト免疫不全症ウイルス１ｐ２４抗原の測定または検出を目的としたキット。主に、ヒト免疫不全症ウイルス感染の診断補助等に使用される。
|  | HIV-1 ｐ24抗原及びHIV抗体 | 84011000 | ヒト免疫不全症ウイルス１ｐ２４抗原・HIV抗体キット | Ⅲ |  |  |  | 生体由来の試料を用いて、ヒト免疫不全症ウイルス１ ｐ24抗原及びヒト免疫不全症ウイルス１又は２抗体の測定または検出を目的としたキット。主に、ヒト免疫不全症ウイルス感染の診断補助等に使用される。
|  | HIV-1抗体 | 30765000 | ヒト免疫不全症ウイルス１抗体キット | Ⅲ |  |  |  | 生体由来の試料を用いて、ヒト免疫不全症ウイルス１抗体の測定または検出を目的としたキット。主に、ヒト免疫不全症ウイルス感染の診断補助等に使用される。
|  | HIV-2抗体 | 30773000 | ヒト免疫不全症ウイルス２抗体キット | Ⅲ |  |  |  | 生体中の試料を用いて、ヒト免疫不全症ウイルス２抗体の測定または検出を目的としたキット。主に、ヒト免疫不全症ウイルス感染の診断補助等に使用される。
|  | HIV-1特異抗体 | 40436000 | ヒト免疫不全症ウイルス１抗体確認キット | Ⅲ |  |  |  | 生体由来の試料を用いて、ヒト免疫不全症ウイルス１特異抗体の測定または検出を目的としたキット。主に、ヒト免疫不全症ウイルス感染の診断補助等に使用される。
|  | HIV-２特異抗体 | 84012000 | ヒト免疫不全症ウイルス２抗体確認キット | Ⅲ |  |  |  | 生体由来の試料を用いて、ヒト免疫不全症ウイルス２特異抗体の測定または検出を目的としたキット。主に、ヒト免疫不全症ウイルス感染の診断補助等に使用される。
|  | HIV抗体 | 84013000 | ヒト免疫不全症ウイルス抗体キット | Ⅲ |  |  |  | 生体由来の試料を用いて、ヒト免疫不全症ウイルス１及び２、ヒト免疫不全症ウイルス１又はⅡ抗体の測定または検出を目的としたキット。主に、ヒト免疫不全症ウイルス感染の診断補助等に使用される。
|  | ＡＩＤＳ関連ウイルス抗体 ＨＩＶエンベロープ抗体価 | 43477000 | ＡＩＤＳ関連ウイルス抗体キット | Ⅲ |  |  |  | 生体由来の試料を用いて、ＡＩＤＳ関連ウイルス抗体（ＨＩＶエンベロープ抗体価）の測定または検出を目的としたキット。主に、ヒト免疫不全症ウイルス感染の診断補助等に使用される。
|  | ＨＩＶ構造蛋白特異抗体 | 43454000 | ＨＩＶ構造蛋白特異抗体キット | Ⅲ |  |  |  | 生体由来の試料を用いて、ＨＩＶ構造蛋白特異抗体の測定または検出を目的としたキット。主に、ヒト免疫不全症ウイルス感染の診断補助等に使用される。
|  | レオウイルス | 37732000 | レオウイルスキット | Ⅲ | 承認 |  | 平成27年1月20日 薬食発0120第1号 | 生体由来の試料を用いて、レオウイルス抗原の測定または検出することを目的としたキット。主に、レオウイルス感染の診断補助等に使用される。
|  | レオウイルス抗体 | 44022000 | レオウイルス抗体キット | Ⅲ | 承認 |  | 平成27年1月20日 薬食発0120第1号 | 生体由来の試料を用いて、レオウイルス抗体の測定または検出することを目的としたキット。主に、レオウイルス感染の診断補助等に使用される。
|  | ロタウイルス抗原 | 30815000 | ロタウイルスキット | Ⅲ | 承認 |  | 平成27年1月20日 薬食発0120第1号 | 生体由来の試料を用いて、ロタウイルス抗原の測定または検出することを目的としたキット。主に、ロタウイルス感染の診断補助等に使用される。
|  | ロタウイルス抗体 | 44026000 | ロタウイルス抗体キット | Ⅲ | 承認 |  | 平成27年1月20日 薬食発0120第1号 | 生体由来の試料を用いて、ロタウイルス抗体の測定または検出することを目的としたキット。主に、ロタウイルス感染の診断補助等に使用される。
|  | SV5ウイルス SV5ウイルス抗原 | 43009000 | ＳＶ５ウイルスキット | Ⅲ | 承認 |  | 平成27年1月20日 薬食発0120第1号 | 生体由来の試料を用いて、SV5ウイルス抗原の測定または検出することを目的としたキット。主に、SV5ウイルス感染の診断補助等に使用される。
|  | SV5ウイルス抗体 | 42994000 | ＳＶ５ウイルス抗体キット | Ⅲ | 承認 |  | 平成27年1月20日 薬食発0120第1号 | 生体由来の試料を用いて、SV5ウイルス抗体の測定または検出することを目的としたキット。主に、SV5ウイルス感染の診断補助等に使用される。
|  | SV41ウイルス SV41抗原 | 43955000 | ＳＶ４１ウイルスキット | Ⅲ | 承認 |  | 平成27年1月20日 薬食発0120第1号 | 生体由来の試料を用いて、SV41ウイルス抗原の測定または検出することを目的としたキット。主に、SV41ウイルス感染の診断補助等に使用される。
|  | エンテロウイルス エンテロウイルス抗原 | 30811000 | エンテロウイルスキット | Ⅲ | 承認 |  | 平成27年1月20日 薬食発0120第1号 | 生体由来の試料を用いて、エンテロウイルス抗原の測定または検出することを目的としたキット。主に、エンテロウイルス感染の診断補助等に使用される。
|  | パルボウイルス | 38877003 | パルボウイルスキット | Ⅲ | 承認 |  | 平成27年1月20日 薬食発0120第1号 | 生体由来の試料を用いて、パルボウイルスの測定または検出することを目的としたキット。主に、パルボウイルス感染の診断補助等に使用される。
|  | ヒトパルボウイルスＢ19ＩｇＧ型抗体 | 38877013 | ヒトパルボウイルスＢ１９免疫グロブリンＧ抗体キット | Ⅲ | 承認 |  | 平成27年1月20日 薬食発0120第1号 | 生体由来の試料を用いて、ヒトパルボウイルスＢ19免疫グロブリンＧ抗体の測定または検出することを目的としたキット。主に、ヒトパルボウイルス感染の診断補助等に使用される。
|  | ヒトパルボウイルスＢ19ＩｇＭ型抗体 | 38877023 | ヒトパルボウイルスＢ１９免疫グロブリンＭ抗体キット | Ⅲ | 承認 |  | 平成27年1月20日 薬食発0120第1号 | 生体由来の試料を用いて、ヒトパルボウイルスＢ１９免疫グロブリンＭ抗体の測定または検出を目的としたキット。主に、ヒトパルボウイルスＢ19感染の診断補助等に使用される。
|  | 肝炎ウイルス関連検査 ＤＮＡポリメラーゼ | 43251000 | Ｂ型肝炎ウイルスＤＮＡポリメラーゼキット | Ⅲ |  |  |  | 生体由来の試料を用いて、B型肝炎ウイルスＤＮＡポリメラーゼの測定または検出を目的としたキット。主に、Ｂ型肝炎ウイルス感染の診断補助等に使用される。
|  | ＳＡＲＳコロナウイルスRNA | 84014000 | ＳＡＲＳコロナウイルス核酸キット | Ⅲ |  |  |  | 生体由来の試料を用いて、ＳＡＲＳコロナウイルス核酸の測定または検出を目的としたキット。主に、ＳＡＲＳコロナウイルス感染の診断補助等に使用される。
|  | E型肝炎ウイルス(HEV)抗体 | 84057000 | Ｅ型肝炎ウイルス抗体キット | Ⅲ | 承認 |  | 平成27年1月20日 薬食発0120第1号 | 生体由来の試料を用いて、E型肝炎ウイルス抗体の測定または検出を目的としたキット。主に、E型肝炎ウイルス感染の診断補助等に使用される。
|  | インフルエンザA（H1N1）pdmRNA A型インフルエンザウイルスRNA | 84052000 | インフルエンザウイルス核酸キット | Ⅲ |  |  |  | 生体由来の試料を用いて、インフルエンザウイルス核酸の測定または検出を目的としたキット。主に、インフルエンザウイルス感染の診断補助等に使用される。
|  | 新型インフルエンザ（H5亜型）ウイルスRNA | 84044000 | 新型インフルエンザ（Ｈ５亜型）ウイルス核酸キット | Ⅲ |  |  |  | 生体由来の試料を用いて、新型インフルエンザ（H5亜型）ウイルス核酸の測定または検出を目的としたキット。主に、新型インフルエンザ（H5亜型）ウイルス感染の診断補助等に使用される。
|  | 単純ヘルペスウイルス抗原 | 30802023 | 単純ヘルペスウイルスキット | Ⅲ | 承認 |  | 平成27年1月20日 薬食発0120第1号 | 生体由来の試料を用いて、単純ヘルペスウイルス抗原の測定または検出を目的としたキットであり、型別が判定できないもの。主に単純ヘルペスウイルス感染の診断補助等に使用される。
|  | ノロウイルス抗原 | 84029000 | ノロウイルス抗原キット | Ⅲ | 承認 |  | 平成27年1月20日 薬食発0120第1号 | 生体由来の試料を用いて、ノロウイルス抗原の測定または検出を目的としたキット。主に、ノロウイルス感染の診断補助等に使用される。
|  | Ｂ型肝炎ウイルス ＤＮＡポリメラーゼ遺伝子変異 | 84032000 | Ｂ型肝炎ウイルス ＤＮＡポリメラーゼ遺伝子変異検出キット | Ⅲ |  |  |  | Ｂ型肝炎ウイルスの抗ウイルス治療薬「ラミブジン」に対して、耐性を有するウイルスの遺伝子の変異を検出することを目的としたキット。主に、Ｂ型肝炎ウイルス（ＨＢＶ）感染の診断補助等に使用される。
|  | Ｂ型肝炎ウイルスコア関連抗原 | 84031000 | Ｂ型肝炎ウイルスコア関連抗原キット | Ⅲ | 承認 |  | 平成27年1月20日 薬食発0120第1号 | 生体由来の試料を用いて、Ｂ型肝炎ウイルスコア関連抗原（ＨＢｃｒＡｇ）の検出または測定を目的としたキットであり、主に、Ｂ型肝炎ウイルス（ＨＢＶ）感染の診断補助等および治療効果のモニタリングに使用される。
|  | B型肝炎ウイルス（HBV）DNA （表面核酸、表面ＤＮＡ） | 84050000 | Ｂ型肝炎ウイルス表面核酸キット | Ⅲ |  |  |  | 生体由来の試料を用いて、B型肝炎ウイルス表面核酸の測定または検出を目的としたキット。主に、B型肝炎ウイルス感染の診断補助等に使用される。
|  | B型肝炎ウイルス（HBV）抗原エピトープ | 84059000 | Ｂ型肝炎ウイルス抗原エピトープキット | Ⅲ | 承認 |  | 平成27年1月20日 薬食発0120第1号 | Ｂ型肝炎ウイルス抗原が陽性である生体由来の試料を用いて、抗原エピトープの検出または測定を目的としたキット。主に、Ｂ型肝炎ウイルスゲノムタイプの判定に使用される。
|  | ヒトパピローマウイルス核酸タイピング | 84048000 | ヒトパピローマウイルス核酸タイピングキット | Ⅲ |  |  |  | 生体由来の試料を用いて、ヒトパピローマウイルス核酸の検出と型判別を目的としたキット。主に、高リスクヒトパピローマウイルス感染の診断の補助に使用される。
|  | ヒトメタニューモウイルス、ヒトメタニューモウイルス抗原 | 84061000 | ヒトメタニューモウイルスキット | Ⅲ | 承認 |  | 平成27年1月20日 薬食発0120第1号 | 生体由来の試料を用いて、ヒトメタニューモウイルス抗原の測定または検出を目的としたキット。主にヒトメタニューモウイルス感染の診断補助等に使用される。
|  | デングウイルスNS1抗原 | 84077000 | デングウイルスNS1抗原キット | Ⅲ |  |  |  | 生体由来の試料を用いて、デングウイルスNS1抗原の測定または検出を目的としたキット。主に、デングウイルス感染の診断補助等に使用される。
|  | 抗デングウイルスIgG抗体 抗デングウイルスIgM抗体 | 84084000 | デングウイルス抗体キット | Ⅲ |  |  |  | 生体由来の試料を用いて、デングウイルス抗体の測定または検出を目的としたキット。主に、デングウイルス感染の診断補助等に使用される。
|  | 単純ヘルペスウイルス1型DNA、単純ヘルペスウイルス2型DNA | 84088000 | 単純ヘルペスウイルス核酸キット | Ⅲ |  |  |  | 生体由来の試料を用いて、単純ヘルペスウイルス核酸の測定または検出を目的としたキット。主に、単純ヘルペスウイルス感染の診断補助等に使用される。
|  | サイトメガロウイルスDNA | 84092000 | サイトメガロウイルス核酸キット | Ⅲ |  |  |  | 生体由来の試料を用いて、サイトメガロウイルス核酸の測定または検出を目的としたキット。主に、サイトメガロウイルス感染の診断補助等に使用される。
|  | ジカウイルスRNA | 84096000 | ジカウイルス核酸キット | Ⅲ |  |  |  | 生体由来の試料を用いて、ジカウイルス核酸の測定 または検出を目的としたキット。主に、ジカウイルス 感染の診断補助等に使用される。

## 免疫学的検査用試薬（４）
令和2年8月末確認（令和元年9月19日更新）
現行大分類 | 現行中分類 | 検査項目 | ｃｏｄｅ | 一般的名称 | 分類 | 基準 | 基準告示 | 基準通知 | 定 義 | 較正物質の供給機関等
免疫学的検査用試薬 | 自己免疫関連検査用試薬 | 抗核抗体（ANA） | 30454000 | 抗核抗体キット | Ⅱ | 認証 | 平成17年3月29日 告示第121号 | 平成27年1月20日 薬食発0120第4号 | 生体由来の試料を用いて、抗核抗体（ANA）の測定または検出を目的としたキット。主に臨床上の疾病等の診断補助その他に使用される。
|  | 抗平滑筋抗体 | 37725000 | 抗平滑筋抗体キット | Ⅱ | 認証 | 平成17年3月29日 告示第121号 | 平成27年1月20日 薬食発0120第4号 | 生体由来の試料を用いて、抗平滑筋抗体の測定または検出を目的としたキット。主に臨床上の疾病等の診断補助その他に使用される。
|  | 抗胃壁細胞抗体 | 37765000 | 抗胃壁細胞抗体キット | Ⅱ | 認証 | 平成17年3月29日 告示第121号 | 平成27年1月20日 薬食発0120第4号 | 生体由来の試料を用いて、抗胃壁細胞抗体の測定または検出を目的としたキット。主に臨床上の疾病等の診断補助その他に使用される。
|  | 抗核抗体（ＬＥ因子） | 84015000 | 抗核抗体・ＬＥ因子キット | Ⅱ | 認証 | 平成17年3月29日 告示第121号 | 平成27年1月20日 薬食発0120第4号 | 生体由来の試料を用いて、抗核抗体（ＬＥ因子）の測定または検出を目的としたキット。主に臨床上の疾病等の診断補助その他に使用される。
|  | ACA（抗セントロメア抗体） 抗核抗体（抗セントロメア抗体） | 44308000 | 抗核抗体・抗セントロメア抗体キット | Ⅱ | 認証 | 平成17年3月29日 告示第121号 | 平成27年1月20日 薬食発0120第4号 | 生体由来の試料を用いて、抗核抗体（抗セントロメア抗体）の測定または検出を目的としたキット。主に臨床上の疾病等の診断補助その他に使用される。
|  | 抗DNA抗体 抗デオキシリボ核酸抗体 抗ｎＤＮＡ抗体 抗２本鎖ＤＮＡ抗体、抗ｄｓDNA抗体 抗１本鎖ＤＮＡ抗体、抗ｓｓDNA抗体 | 37724000 | 抗デオキシリボ核酸抗体キット | Ⅱ | 認証 | 平成17年3月29日 告示第121号 | 平成27年1月20日 薬食発0120第4号 | 生体由来の試料を用いて、抗デオキシリボ核酸抗体の測定または検出を目的としたキット。主に臨床上の疾病等の診断補助その他に使用される。
|  | 抗ENA抗体(抗RNP抗体、抗Sm抗体、抗ss-A抗体、抗ss-B抗体、抗scl-70抗体、抗Jo-1抗体) | 44300000 | 抗ＥＮＡ抗体キット | Ⅱ | 認証 | 平成17年3月29日 告示第121号 | 平成27年1月20日 薬食発0120第4号 | 生体由来の試料を用いて、抗ENA抗体の測定または検出を目的としたキット。主に臨床上の疾病等の診断補助その他に使用される。
|  | 抗Sm抗体 | 84016000 | 抗Ｓｍ抗体キット | Ⅱ | 認証 | 平成17年3月29日 告示第121号 | 平成27年1月20日 薬食発0120第4号 | 生体由来の試料を用いて、抗Sm抗体の測定または検出を目的としたキット。主に臨床上の疾病等の診断補助その他に使用される。
|  | 抗RNP抗体 | 33916000 | 抗リボ核蛋白抗体キット | Ⅱ | 認証 | 平成17年3月29日 告示第121号 | 平成27年1月20日 薬食発0120第4号 | 生体由来の試料を用いて、抗リボ核蛋白抗体（抗RNP抗体）の測定または検出を目的としたキット。主に臨床上の疾病等の診断補助その他に使用される。
|  | 抗SS-A／Ｒｏ抗体 | 43427000 | 抗ＳＳ－Ａ／Ｒｏ抗体キット | Ⅱ | 認証 | 平成17年3月29日 告示第121号 | 平成27年1月20日 薬食発0120第4号 | 生体由来の試料を用いて、抗SS-A／Ｒｏ抗体の測定または検出を目的としたキット。主に臨床上の疾病等の診断補助その他に使用される。
|  | 抗SS-B抗体／Ｌａ抗体 | 42899000 | 抗ＳＳ－Ｂ抗体／Ｌａ抗体キット | Ⅱ | 認証 | 平成17年3月29日 告示第121号 | 平成27年1月20日 薬食発0120第4号 | 生体由来の試料を用いて、抗SS-B抗体／Ｌａ抗体の測定または検出を目的としたキット。主に臨床上の疾病等の診断補助その他に使用される。
|  | 抗Scl-70抗体 （抗強皮症抗体） | 30463000 | 抗Scl-70抗体キット | Ⅱ | 認証 | 平成17年3月29日 告示第121号 | 平成27年1月20日 薬食発0120第4号 | 生体由来の試料を用いて、抗Scl-70抗体（抗強皮症抗体）の測定または検出を目的としたキット。主に臨床上の疾病等の診断補助その他に使用される。
|  | リウマチ因子（ＲＦ） リウマチ様因子 | 30500000 | リウマチ因子キット | Ⅱ | 認証 | 平成17年3月29日 告示第121号 | 平成27年1月20日 薬食発0120第4号 | 生体由来の試料を用いて、リウマチ因子の測定または検出を目的としたキット。主に臨床上の疾病等の診断補助その他に使用される。
|  | ＩｇＧ型リウマトイド因子（ＩｇＧ-ＲＦ） | 44310000 | 免疫グロブリンＧ型リウマトイド因子キット | Ⅱ | 認証 | 平成17年3月29日 告示第121号 | 平成27年1月20日 薬食発0120第4号 | 生体由来の試料を用いて、免疫グロブリンＧ型リウマトイド因子の測定または検出を目的としたキット。主に臨床上の疾病等の診断補助その他に使用される。
|  | 抗ガラクトース欠損ＩｇＧ抗体 | 44385000 | 抗ガラクトース欠損免疫グロブリンＧ抗体キット | Ⅱ | 認証 | 平成17年3月29日 告示第121号 | 平成27年1月20日 薬食発0120第4号 | 生体由来の試料を用いて、抗ガラクトース欠損免疫グロブリンＧ抗体の測定または検出を目的としたキット。主に臨床上の疾病等の診断補助その他に使用される。
|  | 抗ミトコンドリア抗体 | 30476000 | 抗ミトコンドリア抗体キット | Ⅱ | 認証 | 平成17年3月29日 告示第121号 | 平成27年1月20日 薬食発0120第4号 | 生体由来の試料を用いて、抗ミトコンドリア抗体の測定または検出を目的としたキット。主に臨床上の疾病等の診断補助その他に使用される。
|  | 抗ミトコンドリアＭ２抗体 | 43106000 | 抗ミトコンドリアＭ２抗体キット | Ⅱ | 認証 | 平成17年3月29日 告示第121号 | 平成27年1月20日 薬食発0120第4号 | 生体由来の試料を用いて、抗ミトコンドリアＭ２抗体の測定または検出を目的としたキット。主に臨床上の疾病等の診断補助その他に使用される。
|  | 抗サイログロブリン抗体（ＴｇＡｂ） 抗サイログロブリン（ＡＴＧ）抗体価 甲状腺自己抗体量 | 30490000 | サイログロブリン自己抗体キット | Ⅱ | 認証 | 平成17年3月29日 告示第121号 | 平成27年1月20日 薬食発0120第4号 | 生体由来の試料を用いて、サイログロブリン自己抗体の測定または検出を目的としたキット。主に臨床上の疾病等の診断補助その他に使用される。
|  | 抗甲状腺マイクロゾーム（ＡＭＣ）抗体 | 30488000 | 甲状腺マイクロゾーム抗体キット | Ⅱ | 認証 | 平成17年3月29日 告示第121号 | 平成27年1月20日 薬食発0120第4号 | 生体由来の試料を用いて、抗甲状腺マイクロゾーム抗体の測定または検出を目的としたキット。主に臨床上の疾病等の診断補助その他に使用される。
|  | 抗甲状腺ペルオキシダーゼ抗体（抗ＴＰＯ抗体） | 30317000 | 甲状腺ペルオキシダーゼ抗体キット | Ⅱ | 認証 | 平成17年3月29日 告示第121号 | 平成27年1月20日 薬食発0120第4号 | 生体由来の試料を用いて、抗甲状腺ペルオキシダーゼ抗体の測定または検出を目的としたキット。主に臨床上の疾病等の診断補助その他に使用される。
|  | TSHレセプター抗体 | 30489000 | 甲状腺刺激ホルモンレセプター抗体キット | Ⅱ | 認証 | 平成23年3月29日 告示第83号 | 平成27年1月20日 薬食発0120第4号 | 生体由来の試料を用いて、甲状腺刺激ホルモンレセプター抗体の測定または検出を目的としたキット。主に臨床上の疾病等の診断補助その他に使用される。
|  | 甲状腺刺激性自己抗体 甲状腺刺激性自己抗体（ＴＳＡｂ）活性 | 84017000 | 甲状腺刺激性自己抗体キット | Ⅱ | 認証 | 平成17年3月29日 告示第121号 | 平成27年1月20日 薬食発0120第4号 | 生体由来の試料を用いて、甲状腺刺激性自己抗体の測定または検出を目的としたキット。主に臨床上の疾病等の診断補助その他に使用される。
|  | 抗アセチルコリンレセプター抗体 | 43074000 | 抗アセチルコリンレセプター抗体キット | Ⅱ | 認証 | 平成17年3月29日 告示第121号 | 平成27年1月20日 薬食発0120第4号 | 生体由来の試料を用いて、抗アセチルコリンレセプター抗体の測定または検出を目的としたキット。主に臨床上の疾病等の診断補助その他に使用される。
|  | 抗カルジオリピン抗体 | 30475000 | 抗カルジオリピン抗体キット | Ⅱ | 認証 | 平成17年3月29日 告示第121号 | 平成27年1月20日 薬食発0120第4号 | 生体由来の試料を用いて、抗カルジオリピン抗体の測定または検出を目的としたキット。主に臨床上の疾病等の診断補助その他に使用される。
|  | 抗カルジオリピンβ２グリコプロテインＩ複合体抗体 | 43075000 | 抗カルジオリピンベータ２グリコプロテインＩ複合体抗体キット | Ⅱ | 認証 | 平成17年3月29日 告示第121号 | 平成27年1月20日 薬食発0120第4号 | 生体由来の試料を用いて、抗カルジオリピンβ２グリコプロテインＩ複合体抗体の測定または検出を目的としたキット。主に臨床上の疾病等の診断補助その他に使用される。
|  | 抗血小板抗体(PLTAb) | 43105000 | 抗血小板抗体キット | Ⅱ | 認証 | 平成17年3月29日 告示第121号 | 平成27年1月20日 薬食発0120第4号 | 生体由来の試料を用いて、抗血小板抗体の測定または検出を目的としたキット。主に臨床上の疾病等の診断補助その他に使用される。
|  | ANCA 細胞質性抗好中球細胞質抗体価 抗好中球細胞質抗体(c-ＡＮＣＡ） 抗ＰＲ-3抗体(c-ＡＮＣＡ） | 30484000 | プロテイナーゼ３－抗好中球細胞質自己抗体キット | Ⅱ | 認証 | 平成17年3月29日 告示第121号 | 平成27年1月20日 薬食発0120第4号 | 生体由来の試料を用いて、プロテイナーゼ３－抗好中球細胞質自己抗体の測定または検出を目的としたキット。主に臨床上の疾病等の診断補助その他に使用される。
|  | MPO-ANCA（抗好中球細胞質ミエロペルオキシダーゼ抗体） | 30483000 | ミエロペルオキシダーゼ抗好中球細胞質自己抗体キット | Ⅱ | 認証 | 平成17年3月29日 告示第121号 | 平成27年1月20日 薬食発0120第4号 | 生体由来の試料を用いて、ミエロペルオキシダーゼ抗好中性細胞質自己抗体の測定または検出を目的としたキット。主に臨床上の疾病等の診断補助その他に使用される。
|  | 免疫複合体（ＩＣ） Ｃ１ｑ結合免疫複合体（ＩＣ） Ｃ３ｄ結合免疫複合体 | 30498000 | 循環免疫複合体キット | Ⅱ | 認証 | 平成17年3月29日 告示第121号 | 平成27年1月20日 薬食発0120第4号 | 生体由来の試料を用いて、免疫複合体の測定または検出を目的としたキット。主に臨床上の疾病等の診断補助その他に使用される。
|  | 抗Ｊｏ-1抗体 | 30461000 | 抗Ｊｏ-1抗体キット | Ⅱ | 認証 | 平成17年3月29日 告示第121号 | 平成27年1月20日 薬食発0120第4号 | 生体由来の試料を用いて、抗Ｊｏ-1抗体の測定または検出を目的としたキット。主に臨床上の疾病等の診断補助その他に使用される。
|  | 抗グルタミン酸脱炭酸酵素抗体（ＧＡＤ） 抗ランゲルハンス島抗体 | 30340000 | 抗グルタミン酸脱炭酸酵素抗体／抗ランゲルハンス島抗体キット | Ⅱ | 認証 | 平成17年3月29日 告示第121号 | 平成27年1月20日 薬食発0120第4号 | 生体由来の試料を用いて、抗グルタミン酸脱炭酸酵素抗体または抗ランゲルハンス島抗体の測定または検出を目的としたキット。主に臨床上の疾病等の診断補助その他に使用される。
|  | ループス抗凝固因子 | 30587000 | ループス抗凝固因子キット | Ⅱ | 認証 | 平成17年3月29日 告示第121号 | 平成27年1月20日 薬食発0120第4号 | 生体由来の試料を用いて、ループス抗凝固因子の測定または検出を目的としたキット。主に臨床上の疾病等の診断補助その他に使用される。
|  | 抗GBM抗体（抗糸球体基底膜抗体） | 43128000 | 抗ＧＢＭ抗体キット | Ⅱ | 認証 | 平成17年3月29日 告示第121号 | 平成27年1月20日 薬食発0120第4号 | 生体由来の試料を用いて、抗GBM抗体（抗糸球体基底膜抗体）の測定または検出を目的としたキット。主に臨床上の疾病等の診断補助その他に使用される。
|  | 抗肝腎マイクロゾーム－１抗体（肝腎ミクロゾーム抗体、抗ＬＫＭ－１抗体） | 84018000 | 抗ＬＫＭ－１抗体キット | Ⅱ | 認証 | 平成17年3月29日 告示第121号 | 平成27年1月20日 薬食発0120第4号 | 生体由来の試料を用いて、抗ＬＫＭ－１抗体（抗肝腎マイクロゾーム－１抗体）の測定または検出を目的としたキット。主に臨床上の疾病等の診断補助その他に使用される。
|  | 抗デスモグレイン１抗体 抗デスモグレイン３抗体 | 84019000 | 抗デスモグレイン抗体キット | Ⅱ | 認証 | 平成17年3月29日 告示第121号 | 平成27年1月20日 薬食発0120第4号 | 生体由来の試料を用いて、抗デスモグレイン１抗体または抗デスモグレイン３抗体の測定または検出を目的としたキット。主に臨床上の疾病等の診断補助その他に使用される。
|  | インスリン抗体 | 84023000 | インスリン抗体キット | Ⅱ | 認証 | 平成17年3月29日 告示第121号 | 平成27年1月20日 薬食発0120第4号 | 生体由来の試料を用いて、インスリン抗体の測定または検出を目的としたキット。主に臨床上の疾病等の診断補助その他に使用される。
|  | 抗ＩＡ－２抗体 | 84024000 | 抗ＩＡ－２抗体キット | Ⅱ | 認証 | 平成17年3月29日 告示第121号 | 平成27年1月20日 薬食発0120第4号 | 生体由来の試料を用いて、抗ＩＡ－２抗体の測定または検出を目的としたキット。主に臨床上の疾病等の診断補助その他に使用される。
|  | TSHレセプター抗体 | 30489001 | 血液検査用甲状腺刺激ホルモンレセプター抗体キット | Ⅰ | 自己認証 | 平成23年3月29日 告示第82号 |  | 血液（血清、血漿又は全血）検体を用いて、甲状腺刺激ホルモンレセプター抗体の測定または検出を目的としたキット。主に臨床上の疾病等の診断補助その他に使用される。 | NIBSC
|  | 抗甲状腺ペルオキシダーゼ抗体（抗TPO抗体） | 30317001 | 血液検査用甲状腺ペルオキシダーゼ抗体キット | Ⅰ | 自己認証 | 平成23年3月29日 告示第82号 |  | 血液（血清、血漿又は全血）検体を用いて、抗甲状腺ペルオキシダーゼ抗体の測定または検出を目的としたキット。主に臨床上の疾病等の診断補助その他に使用される。 | NIBSC
|  | 抗サイログロブリン抗体（Tg Ab） 抗サイログロブリン（ATG） 抗体価甲状腺自己抗体量 | 30490001 | 血液検査用サイログロブリン自己抗体キット | Ⅰ | 自己認証 | 平成23年3月29日 告示第82号 |  | 血液（血清、血漿又は全血）検体を用いて、サイログロブリン自己抗体の測定または検出を目的としたキット。主に臨床上の疾病等の診断補助その他に使用される。 | NIBSC
|  | 抗GM１IgG抗体 | 84037000 | ＩｇＧ抗ＧＭ１抗体キット | Ⅱ | 認証 | 平成23年3月29日 告示第83号 | 平成27年1月20日 薬食発0120第4号 | 生体由来の試料を用いて、抗GM１IgG抗体の検出を目的としたキット。主にギラン・バレー症候群の診断補助に使用される。
|  | 抗GQ１bIgG抗体 | 84038000 | ＩｇＧ抗ＧＱ１ｂ抗体キット | Ⅱ | 認証 | 平成23年3月29日 告示第83号 | 平成27年1月20日 薬食発0120第4号 | 生体由来の試料を用いて、抗GQ１bIgG抗体の検出を目的としたキット。主にフィッシャー症候群の診断補助に使用される。
|  | 抗BP180NC16a抗体 | 84036000 | 抗ＢＰ１８０ＮＣ１６ａ抗体キット | Ⅱ | 認証 | 平成23年3月29日 告示第83号 | 平成27年1月20日 薬食発0120第4号 | 生体由来の試料を用いて、抗BP180NC16a抗体の測定又は検出を目的としたキット。主に水疱性類天疱瘡の疾病等の診断補助その他に使用される。
|  | シトルリン化抗原に対する抗体 | 84035000 | シトルリン化抗原に対する抗体キット | Ⅱ | 認証 | 平成23年3月29日 告示第83号 | 平成27年1月20日 薬食発0120第4号 | 生体由来の試料を用いて、シトルリン化抗原に対する抗体の測定または検出を目的としたキット。主に臨床上の疾病等の診断補助その他に使用される。
|  | 抗ＲＮＡポリメラーゼⅢ抗体 | 84049000 | 抗ＲＮＡポリメラーゼⅢ抗体キット | Ⅱ | 認証 | 平成24年6月28日 告示第409号 |  | 生体由来の試料を用いて、抗ＲＮＡポリメラーゼⅢ抗体の測定または検出を目的としたキット。主に臨床上の疾病等の診断補助その他に使用される。
|  | 抗表皮基底膜部抗体 | 84066000 | 抗表皮基底膜部抗体キット | Ⅱ | 認証 | 平成26年11月19日 告示第416号 | 平成27年1月20日 薬食発0120第4号 | 生体由来の試薬を用いて、抗表皮基底膜部抗体の測定又は検出を目的としたキット。主に、水疱性類天疱瘡の疾病等の診断補助その他に使用される。
|  | 抗血小板第4因子（抗PF4）-ヘパリン複合体IgG、IgM及びIgA抗体 抗血小板第4因子（抗PF4）-ヘパリン複合体IgG抗体 | 84067000 | 血小板第4因子-ヘパリン複合体抗体キット | Ⅱ | 認証 | 平成26年11月19日 告示第416号 | 平成27年1月20日 薬食発0120第4号 | 生体由来の試料を用いて、抗血小板第4因子-ヘパリン複合体IgG、IgM及びIgA抗体又は、抗血小板第4因子-ヘパリン複合体IgG抗体の測定または検出を目的としたキット。主に臨床上の疾病等の診断補助その他に使用される。
|  | 抗リボソームP抗体 | 84064000 | 抗リボソームP抗体キット | Ⅱ | 認証 | 平成26年11月19日 告示第416号 | 平成27年1月20日 薬食発0120第4号 | 生体由来の試料を用いて、抗リボソームP抗体の測定または検出を目的としたキット。主に臨床上の疾病等の診断補助その他に使用される。
|  | 抗アクアポリン4抗体 | 84065000 | 抗アクアポリン4抗体キット | Ⅱ | 認証 | 平成26年11月19日 告示第416号 | 平成27年1月20日 薬食発0120第4号 | 生体由来の試料を用いて、抗アクアポリン4抗体の測定または検出を目的としたキット。主に臨床上の疾病等の診断補助その他に使用される。
|  | 抗筋特異的チロシンキナーゼ抗体（抗Musk抗体） | 84071000 | 抗筋特異的チロシンキナーゼ抗体キット | Ⅱ | 認証 | 平成26年11月19日 告示第416号 | 平成27年1月20日 薬食発0120第4号 | 生体由来の試料を用いて、抗筋特異的チロシンキナーゼ抗体の測定または検出を目的としたキット。主に臨床上の疾病等の診断補助その他に使用される。
|  | 抗ARS抗体（抗Jo-1抗体、抗PL-7抗体、抗PL-12抗体、抗EJ抗体、抗KS抗体） | 84074000 | 抗ARS抗体キット | Ⅱ |  |  |  | 生体由来の試料を用いて、抗ARS抗体の測定または検出を目的としたキット。主に臨床上の疾病等の診断補助その他に使用される。
|  | 抗MDA5抗体 | 84079000 | 抗MDA5抗体キット | Ⅱ |  |  |  | 生体由来の試料を用いて、抗MDA5抗体の測定または検出を目的としたキット。主に臨床上の疾病等の診断補助その他に使用される。
|  | 抗TIF1-γ抗体 | 84080000 | 抗TIF1-γ抗体キット | Ⅱ |  |  |  | 生体由来の試料を用いて、抗TIF1-γ抗体の測定または検出を目的としたキット。主に臨床上の疾病等の診断補助その他に使用される。
|  | 抗Mi-2抗体 | 84081000 | 抗Mi-2抗体キット | Ⅱ |  |  |  | 生体由来の試料を用いて、抗Mi-2抗体の測定または検出を目的としたキット。主に臨床上の疾病等の診断補助その他に使用される。
|  | 抗β2グリコプロテインⅠ抗体 | 84100000 | 抗ベータ2グリコプロテインⅠ抗体キット | Ⅱ |  |  |  | 生体由来の試料を用いて、抗β2グリコプロテインⅠ抗体の測定または検出を目的としたキット。主に臨床上の疾病等の診断補助その他に使用される。
| 免疫血液学的検査用試薬 | 血液型ABO式 | 30597000 | ＡＢＯ式血液型キット | Ⅲ | 承認 |  | 平成27年1月20日 薬食発0120第1号 | 生体由来の試料を用いて、血液型ABO式の判定を目的としたキット。ＡＢＯ式血液型キットは、主に輸血時の必須検査その他に使用される。
|  | Ｒｈ式(D、Ｅ、ｅ、Ｃ、ｃ因子)血液型 血液型RHo（D、Ｅ、ｅ、Ｃ、ｃ）因子 血液型Rh-Hr | 30598000 | Ｒｈ式血液型キット | Ⅲ | 承認 |  | 平成27年1月20日 薬食発0120第1号 | 生体由来の試料を用いて、、Ｒｈ式(D、Ｅ、ｅ、Ｃ、ｃ因子)血液型の判定を目的としたキット。Ｒｈ式血液型キットは、主に輸血時の必須検査その他に使用される。
|  | A-トランスフェラーゼ活性 およびB-トランスフェラーゼ活性 | 43108000 | Ａ－トランスフェラーゼ活性およびＢ－トランスフェラーゼ活性キット | Ⅱ | 認証 | 平成17年3月29日 告示第121号 | 平成27年1月20日 薬食発0120第4号 | 生体由来の試料を用いて、Ａ－トランスフェラーゼ活性およびＢ－トランスフェラーゼ活性の測定または検出を目的としたキット。Ａ－トランスフェラーゼ活性およびＢ－トランスフェラーゼ活性キットは、主に輸血時の検査その他に使用される。
|  | クームス試験（抗グロブリン試験） | 43111000 | クームス試験キット | Ⅲ | 承認 |  | 平成27年1月20日 薬食発0120第1号 | 生体由来の試料を用いて、クームス試験（直接クームスまたは間接クームス試験）を目的としたキット。主に輸血時の検査その他に使用される。
|  | 不規則抗体検出・同定 | 43113000 | 不規則抗体検出・同定キット | Ⅲ | 承認 |  | 平成27年1月20日 薬食発0120第1号 | 生体由来の試料を用いて、不規則抗体検出・同定を目的としたキット。主に輸血時の検査その他に使用される。
|  | HLA-A，B，C HLAクラスＩ型 ヒト白血球抗原型 | 30608000 | ヒト白血球抗原判定キット | Ⅲ | 承認 |  | 平成27年1月20日 薬食発0120第1号 | 生体由来の試料を用いて、HLA-A，B，C、HLAクラスＩ型及びヒト白血球抗原型の判定を目的としたキット。主に臓器移植に関する組織適合性の検討その他に使用される。
|  | HLAクラスⅡ型 DNAのHLA-DR型 ヒト白血球抗原型 | 30612000 | ヒト白血球抗原クラスＩＩ決定因子抗体キット | Ⅲ | 承認 |  | 平成27年1月20日 薬食発0120第1号 | 生体由来の試料を用いて、HLAクラスⅡ型、DNAのHLA-DR型及びヒト白血球抗原型の判定を目的としたキット。主に臓器移植に関する組織適合性の検討その他に使用される。
|  | リンパ球幼若化能 | 84020000 | リンパ球幼若化能キット | Ⅱ | 認証 | 平成17年3月29日 告示第121号 | 平成27年1月20日 薬食発0120第4号 | 生体由来の試料を用いて、リンパ球幼若化能の測定または検出を目的としたキット。主に臨床上の疾病等の診断補助その他に使用される。
|  | B細胞・Bリンパ球（CD19、CD20、CD22、HLA-DR等） | 43047000 | Ｂ細胞キット | Ⅱ | 認証 | 平成17年3月29日 告示第121号 | 平成27年1月20日 薬食発0120第4号 | 生体由来の試料を用いて、B細胞等の分析、測定または検出を目的としたキット。主に臨床上の疾病等の診断補助その他に使用される。
|  | B細胞サブセット(Kappa, Lambda等) | 43129000 | Ｂ細胞サブセットキット | Ⅱ | 認証 | 平成17年3月29日 告示第121号 | 平成27年1月20日 薬食発0120第4号 | 生体由来の試料を用いて、B細胞サブセット等の分析、測定または検出を目的としたキット。主に臨床上の疾病等の診断補助その他に使用される。
|  | T細胞・Tリンパ球(CD3, CD5, CD7等) | 43079000 | Ｔ細胞キット | Ⅱ | 認証 | 平成17年3月29日 告示第121号 | 平成27年1月20日 薬食発0120第4号 | 生体由来の試料を用いて、T細胞等の分析、測定または検出を目的としたキット。測定または検出を目的としたキット。主に臨床上の疾病等の診断補助その他に使用される。
|  | 活性化T細胞(HLA-DR等) E-ロゼット形成T細胞(CD2等) 細胞障害性・サプレッサーT細胞(CD3、CD4、CD8等) ヘルパー・インデューサーT細胞(CD4等) T細胞サブセット(CD11b, CD62L等) | 43098000 | Ｔ細胞サブセットキット | Ⅱ | 認証 | 平成17年3月29日 告示第121号 | 平成27年1月20日 薬食発0120第4号 | 生体由来の試料を用いて、Ｔ細胞サブセット等の分析、測定または検出を目的としたキット。主に臨床上の疾病等の診断補助その他に使用される。
|  | NK細胞(CD56, CD57, CD16等) | 43062000 | ＮＫ細胞キット | Ⅱ | 認証 | 平成17年3月29日 告示第121号 | 平成27年1月20日 薬食発0120第4号 | 生体由来の試料を用いて、NK細胞等の分析、測定または検出を目的としたキット。主に臨床上の疾病等の診断補助その他に使用される。
|  | 単球(CD14, CD15等) | 43055000 | 単球キット | Ⅱ | 認証 | 平成17年3月29日 告示第121号 | 平成27年1月20日 薬食発0120第4号 | 生体由来の試料を用いて、単球等の分析、測定または検出を目的としたキット。主に臨床上の疾病等の診断補助その他に使用される。
|  | 白血球(CD45等) | 43052000 | 白血球キット | Ⅱ | 認証 | 平成17年3月29日 告示第121号 | 平成27年1月20日 薬食発0120第4号 | 生体由来の試料を用いて、白血球等の分析、測定または検出を目的としたキット。主に臨床上の疾病等の診断補助その他に使用される。
|  | 血小板（CD61等） | 84025000 | 血小板キット | Ⅱ | 認証 | 平成17年3月29日 告示第121号 | 平成27年1月20日 薬食発0120第4号 | 生体由来の試料を用いて、血小板抗原等の分析、測定または検出を目的としたキット。主に臨床上の疾病等の診断補助その他に使用される。
|  | 細胞周期(BrdU等) | 43086000 | 細胞周期キット | Ⅱ | 認証 | 平成17年3月29日 告示第121号 | 平成27年1月20日 薬食発0120第4号 | 生体由来の試料を用いて、細胞周期等の分析、測定または検出を目的としたキット。主に臨床上の疾病等の診断補助その他に使用される。
|  | Common Acute Lymphoblastic Leukaemia抗原(CALLA)発現細胞(CD10等) | 43092000 | ＣＡＬＬＡ発現細胞キット | Ⅱ | 認証 | 平成17年3月29日 告示第121号 | 平成27年1月20日 薬食発0120第4号 | 生体由来の試料を用いて、ＣＡＬＬＡ（Common Acute Lymphoblastic Leukaemia抗原）発現細胞等の分析、測定または検出を目的としたキット。主に臨床上の疾病等の診断補助その他に使用される。
|  | 胸腺細胞(CD1a等) | 43059000 | 胸腺細胞キット | Ⅱ | 認証 | 平成17年3月29日 告示第121号 | 平成27年1月20日 薬食発0120第4号 | 生体由来の試料を用いて、胸腺細胞等の分析、測定または検出を目的としたキット。主に臨床上の疾病等の診断補助その他に使用される。
|  | LeY発現リンパ球(LeY等) | 43096000 | ＬｅＹ発現リンパ球キット | Ⅱ | 認証 | 平成17年3月29日 告示第121号 | 平成27年1月20日 薬食発0120第4号 | 生体由来の試料を用いて、LeY発現リンパ球等の分析、測定または検出を目的としたキット。主に臨床上の疾病等の診断補助その他に使用される。
|  | 顆粒球(CD15等) | 43068000 | 顆粒球キット | Ⅱ | 認証 | 平成17年3月29日 告示第121号 | 平成27年1月20日 薬食発0120第4号 | 生体由来の試料を用いて、顆粒球等の分析、測定または検出を目的としたキット。主に臨床上の疾病等の診断補助その他に使用される。
|  | パンＴ細胞 | 43083000 | パンＴ細胞キット | Ⅱ | 認証 | 平成17年3月29日 告示第121号 | 平成27年1月20日 薬食発0120第4号 | 生体由来の試料を用いて、パンＴ細胞等の分析、測定または検出を目的としたキット。主に臨床上の疾病等の診断補助その他に使用される。
| サイトカイン測定用試薬 | 可溶性インターロイキン-２レセプター | 30619000 | ＩＬ－１ａ／ＩＬ１ｂ／ＩＬ１ＲＡ／ＩＬ２ｒ／ＩＬ６ｒキット | Ⅱ | 認証 | 平成17年3月29日 告示第121号 | 平成27年1月20日 薬食発0120第4号 | 生体由来の試料を用いて、可溶性インターロイキン-２レセプターの測定または検出を目的としたキット。主に臨床上の疾病等の診断補助その他に使用される。
|  | 肝細胞増殖因子 | 43072000 | 肝細胞増殖因子キット | Ⅱ | 認証 | 平成17年3月29日 告示第121号 | 平成27年1月20日 薬食発0120第4号 | 生体由来の試料を用いて、肝細胞増殖因子の測定または検出を目的としたキット。主に臨床上の疾病等の診断補助その他に使用される。
|  | ネオプテリン | 30371000 | ネオプテリンキット | Ⅱ | 認証 | 平成17年3月29日 告示第121号 | 平成27年1月20日 薬食発0120第4号 | 生体由来の試料を用いて、ネオプテリンの測定または検出を目的としたキット。主に臨床上の疾病等の診断補助その他に使用される。
|  | ヒトTARC | 84043000 | Ｔｈ２ケモカイン・ＴＡＲＣキット | Ⅱ | 認証 | 平成23年3月29日 告示第83号 | 平成27年1月20日 薬食発0120第4号 | 生体由来の試料を用いて、ヒトTARC（Th2ケモカイン）の測定または検出を目的としたキット。主に臨床上の疾病等の診断補助その他に使用される。
| その他の免疫学的検査用試薬 | 好酸球塩基性蛋白 | 43419000 | 好酸球塩基性蛋白キット | Ⅱ | 認証 | 平成17年3月29日 告示第121号 | 平成27年1月20日 薬食発0120第4号 | 生体由来の試料を用いて、好酸球塩基性蛋白の測定または検出を目的としたキット。主に臨床上の疾病等の診断補助その他に使用される。
|  | ペプシノーゲンⅠ ペプシノーゲンⅡ | 30373000 | ペプシノーゲンキット | Ⅱ | 認証 | 平成17年3月29日 告示第121号 | 平成27年1月20日 薬食発0120第4号 | 生体由来の試料を用いて、ペプシノーゲンⅠまたはペプシノーゲンⅡの測定または検出を目的としたキット。主に臨床上の疾病等の診断補助その他に使用される。
|  | ＫＲＡＳ遺伝子変異判定 | 84053000 | ＫＲＡＳ遺伝子変異検出キット | Ⅲ |  |  |  | 生体由来の試料を用いて、KRAS遺伝子の変異の測定または検出を目的としたキット。主にKRAS遺伝子変異の判定の補助に使用される。
|  | 肝チトクロームＰ４５０ジェノタイプ（CYP2D6, CYP2C19等）解析 | 84047000 | チトクロームＰ４５０（ＣＹＰ）ジェノタイプ解析キット | Ⅲ |  |  |  | 生体由来の試料を用いて、薬物代謝酵素 肝チトクロームP450（CYP450）の遺伝子型（ジェノタイプ）の解析を目的としたキット。主に薬物代謝酵素活性の予測の補助に使用される。
|  | EGFR遺伝子変異判定 | 84063000 | EGFR遺伝子変異検出キット | Ⅲ |  |  |  | 生体由来の試料を用いて、EGFR遺伝子の変異の検出を目的としたキット。主にEGFR遺伝子変異の判定の補助に使用される。EGFRチロシンキナーゼ阻害剤等の適応を判定するための補助に用いられる場合もある。
|  | 抗トリコスポロン・アサヒ抗体 | 84069000 | 抗トリコスポロン・アサヒ抗体キット | Ⅲ | 承認 |  | 平成27年1月20日 薬食発0120第1号 | 生体由来の試料を用いて、抗トリコスポロン・アサヒ抗体の測定または検出を目的としたキット。主に臨床上の疾病等の診断補助その他に使用される。
|  | BRAF遺伝子変異 | 84075000 | BRAF遺伝子変異検出キット | Ⅲ |  |  |  | 生体由来の試料を用いて、BRAF遺伝子の変異の検出を目的としたキット。主に、BRAF阻害剤等の適応を判定するための補助及びBRAF遺伝子変異の検出による悪性腫瘍の診断・治療の選択の補助に用いる。
|  | RAS遺伝子変異 | 84076000 | RAS遺伝子変異検出キット | Ⅲ |  |  |  | 生体由来の試料を用いて、RAS（KRAS及びNRAS）遺伝子の変異の検出を目的としたキット。主に、RAS遺伝子変異の判定の補助に使用される。
|  | 好中球ゼラチナーゼ結合性リポカリン（NGAL） | 84078000 | 好中球ゼラチナーゼ結合性リポカリンキット | Ⅱ |  |  |  | 生体由来の試料を用いて、好中球ゼラチナーゼ結合性リポカリン（NGAL）の測定または検出を目的としたキット。主に臨床上の疾病等の診断補助その他に使用される。
|  | カルプロテクチン | 84089000 | カルプロテクチンキット | Ⅱ |  |  |  | 生体由来の試料を用いて、カルプロテクチンの測定または検出を目的としたキット。主に臨床上の疾病等の診断補助その他に使用される。
|  | ROS1融合遺伝子mRNA | 84090000 | ROS1融合遺伝子検出キット | Ⅲ |  |  |  | 生体由来の試料を用いて、ROS1融合遺伝子の検出を目的としたキット。主に、ALK阻害剤等の適応を判定するための補助に用いる。
|  | マイクロサテライト不安定性 | 84099000 | マイクロサテライト不安定性検出キット | Ⅲ |  |  |  | 生体由来の試料を用いて、マイクロサテライト不安定性の検出を目的としたキット。主に、免疫チェックポイント阻害剤等の適応を判定するための補助に用いる。
|  | FLT3遺伝子変異 | 84098000 | FLT3遺伝子変異検出キット | Ⅲ |  |  |  | 生体由来の試料を用いて、 FLT3遺伝子の変異の検出を目的としたキット。主に FLT3阻害剤等の適応を判定するための補助に用いる。

## 内分泌学的検査用試薬
令和2年8月末確認（令和元年9月19日更新）
現行大分類 | 現行中分類 | 検査項目 | ｃｏｄｅ | 一般的名称 | 分類 | 基準 | 基準告示 | 基準通知 | 定 義 | 較正物質の供給機関等
内分泌検査用試薬 | 視床下部・下垂体ﾎﾙﾓﾝ測定用試薬 | ヒト成長ホルモン（HGH） 成長ホルモン(GH） | 30358001 | 血液検査用ヒト成長ホルモンキット | Ⅰ | 自己認証 | 平成17年3月29日 告示第120号 |  | 血液（血清、血漿又は全血）検体を用いて、ヒト成長ホルモンの測定または検出を目的としたキット。主に臨床上の疾病等の診断補助その他に使用される。 | NIBSC、局外規
|  | インスリン様成長因子Ⅰ（ＩＧＦ-１） ソマトメジンC | 30359000 | インスリン様成長因子Ⅰキット | Ⅱ | 認証 | 平成17年3月29日 告示第121号 | 平成27年1月20日 薬食発0120第4号 | 生体由来の試料を用いて、インスリン様成長因子Ⅰ（ソマトメジンＣ）の測定または検出を目的としたキット。主に臨床上の疾病等の診断補助その他に使用される。
|  | ヒトインスリン様成長因子結合蛋白１型（IGFBPー１） インスリン様成長因子結合蛋白１型（IGFBPー１） | 30361000 | インスリン様成長因子結合蛋白１キット | Ⅱ | 認証 | 平成17年3月29日 告示第121号 | 平成27年1月20日 薬食発0120第4号 | 生体由来の試料を用いて、インスリン様成長因子結合蛋白１の測定または検出を目的としたキット。主に臨床上の疾病等の診断補助その他に使用される。
|  | インスリン様成長因子結合蛋白３型（IGFBP-3） | 30362000 | インスリン様成長因子結合蛋白３キット | Ⅱ | 認証 | 平成17年3月29日 告示第121号 | 平成27年1月20日 薬食発0120第4号 | 生体由来の試料を用いて、インスリン様成長因子結合蛋白３型の測定または検出を目的としたキット。主に臨床上の疾病等の診断補助その他に使用される。
|  | プロラクチン（PRL） ヒトプロラクチン(PRL） | 30325000 | プロラクチンキット | Ⅱ | 認証 | 平成17年3月29日 告示第121号 | 平成27年1月20日 薬食発0120第4号 | 生体由来の試料を用いて、プロラクチンの測定または検出を目的としたキット。主に臨床上の疾病等の診断補助その他に使用される。
|  | 副腎皮質刺激ホルモン（ACTH） ヒト副腎皮質刺激ホルモン(ACTH） | 30357000 | 副腎皮質刺激ホルモンキット | Ⅱ | 認証 | 平成17年3月29日 告示第121号 | 平成27年1月20日 薬食発0120第4号 | 生体由来の試料を用いて、副腎皮質刺激ホルモンの測定または検出を目的としたキット。主に臨床上の疾病等の診断補助その他に使用される。
|  | 黄体形成ホルモン（LH） ヒト黄体形成ホルモン（LH） | 38246001 | 血液検査用黄体形成ホルモンキット | Ⅰ | 自己認証 | 平成17年3月29日 告示第120号 |  | 血液（血清、血漿又は全血）検体を用いて、黄体形成ホルモンの測定または検出を目的としたキット。主に臨床上の疾病等の診断補助その他に使用される。 | NIBSC
|  | 黄体形成ホルモン（LH） ヒト黄体形成ホルモン（LH） | 30515003 | 自己検査用黄体形成ホルモンキット | Ⅲ | 承認 |  | 平成27年1月20日 薬食発0120第1号 | 生体由来の試料を用いて、患者自らが黄体形成ホルモンの測定または検出を目的としたキット。主に、疾病の経過観察等に使用される。
|  | エストロン－３－グルクロニド（Ｅ３Ｇ） | 43148003 | 自己検査用エストロン－３－グルクロニドキット | Ⅲ | 承認 |  | 平成27年1月20日 薬食発0120第1号 | 生体由来の試料を用いて、患者自らがエストロン－３－グルクロニドの測定または検出を目的としたキット。主に、疾病の経過観察等に使用される。
|  | 卵胞刺激ホルモン（FSH） | 30322001 | 血液検査用卵胞刺激ホルモンキット | Ⅰ | 自己認証 | 平成17年3月29日 告示第120号 |  | 血液（血清、血漿又は全血）検体を用いて、卵胞刺激ホルモンの測定または検出を目的としたキット。主に臨床上の疾病等の診断補助その他に使用される。 | NIBSC
|  | アルギニンバソプレッシン（ＡＶＰ） | 44329000 | アルギニンバソプレッシンキット | Ⅱ | 認証 | 平成17年3月29日 告示第121号 | 平成27年1月20日 薬食発0120第4号 | 生体由来の試料を用いて、アルギニンバソプレッシンの測定または検出を目的としたキット。主に臨床上の疾病等の診断補助その他に使用される。
|  | プロラクチン（PRL） ヒトプロラクチン（PRL） | 30325001 | 血液検査用プロラクチンキット | Ⅰ | 自己認証 | 平成23年3月29日 告示第82号 |  | 血液（血清、血漿又は全血）検体を用いて、プロラクチンの測定または検出を目的としたキット。主に臨床上の疾病等の診断補助その他に使用される。 | NIBSC
| 甲状腺・副甲状腺ﾎﾙﾓﾝ測定用試薬 | 甲状腺刺激ホルモン（TSH） ヒト甲状腺刺激ホルモン（TSH） | 30318000 | 甲状腺刺激ホルモンキット | Ⅰ | 自己認証 | 平成17年3月29日 告示第120号 |  | 血液（血清、血漿又は全血）検体を用いて、甲状腺刺激ホルモンの測定または検出を目的としたキット。主に臨床上の疾病等の診断補助その他に使用される。 | NIBSC
|  | トリヨードサイロニン（T３） トリヨードチロニン（Ｔ３） | 30312000 | トリヨードサイロニンキット | Ⅰ | 自己認証 | 平成17年3月29日 告示第120号 |  | 血液（血清、血漿又は全血）検体を用いて、トリヨードサイロニンの測定または検出を目的としたキット。主に臨床上の疾病等の診断補助その他に使用される。 | USP、IRMM
|  | 遊離トリヨードサイロニン（FT３） フリ-T３(FT３） | 30308000 | 遊離トリヨードサイロニンキット | Ⅰ | 自己認証 | 平成17年3月29日 告示第120号 |  | 血液（血清、血漿又は全血）検体を用いて、遊離トリヨードサイロニンの測定または検出を目的としたキット。主に臨床上の疾病等の診断補助その他に使用される。 | USP、IRMM
|  | トリヨードサイロニン摂取率（T3-uptake） T３摂取率（T3-uptake） | 30313000 | トリヨードサイロニン摂取率キット | Ⅱ | 認証 | 平成17年3月29日 告示第121号 | 平成27年1月20日 薬食発0120第4号 | 生体由来の試料を用いて、トリヨードサイロニン摂取率の測定を目的としたキット。主に臨床上の疾病等の診断補助その他に使用される。
|  | サイロキシン（T４） チロキシン(T4) | 30314000 | サイロキシンキット | Ⅰ | 自己認証 | 平成17年3月29日 告示第120号 |  | 血液（血清、血漿又は全血）検体を用いて、サイロキシンの測定または検出を目的としたキット。主に臨床上の疾病等の診断補助その他に使用される。 | USP、IRMM
|  | 遊離サイロキシン（FT４） 遊離チロキシン（FT４） | 30309000 | 遊離サイロキシンキット | Ⅰ | 自己認証 | 平成17年3月29日 告示第120号 |  | 血液（血清、血漿又は全血）検体を用いて、遊離サイロキシンの測定または検出を目的としたキット。主に臨床上の疾病等の診断補助その他に使用される。 | USP、IRMM
|  | サイログロブリン（Tｇ） | 30315000 | サイログロブリンキット | Ⅰ | 自己認証 | 平成17年3月29日 告示第120号 |  | 血液（血清、血漿又は全血）検体を用いて、サイログロブリンの測定または検出を目的としたキット。主に臨床上の疾病等の診断補助その他に使用される。 | IRMM
|  | サイロキシン結合グロブリン（TBG） ヒトチロキシン結合グロブリン（TBG） | 30316000 | サイロキシン結合グロブリンキット | Ⅱ | 認証 | 平成17年3月29日 告示第121号 | 平成27年1月20日 薬食発0120第4号 | 生体由来の試料を用いて、サイロキシン結合グロブリンの測定または検出を目的としたキット。主に臨床上の疾病等の診断補助その他に使用される。
|  | サイロキシン結合能（TBC） | 43297000 | サイロキシン結合能キット | Ⅱ | 認証 | 平成17年3月29日 告示第121号 | 平成27年1月20日 薬食発0120第4号 | 生体由来の試料を用いて、サイロキシン結合能の測定または検出を目的としたキット。主に臨床上の疾病等の診断補助その他に使用される。
|  | 副甲状腺ホルモン（PTH） パラサイロイドホルモン(PTH） 副甲状腺ホルモンフラグメント（PTH-C） パラサイロイドホルモンフラグメント(PTH-C） 副甲状腺ホルモンフラグメント(PTH-M） パラサイロイドホルモンフラグメント（PTH-M） | 30354000 | 副甲状腺ホルモンキット | Ⅱ | 認証 | 平成17年3月29日 告示第121号 | 平成27年1月20日 薬食発0120第4号 | 生体由来の試料を用いて、副甲状腺ホルモンまたは副甲状腺ホルモンフラグメントの測定または検出を目的としたキット。主に臨床上の疾病等の診断補助その他に使用される。
|  | インタクト副甲状腺ホルモン(PTH-I） インタクトパラサイロイドホルモン（PTH-I） | 30353000 | インタクト副甲状腺ホルモンキット | Ⅱ | 認証 | 平成17年3月29日 告示第121号 | 平成27年1月20日 薬食発0120第4号 | 生体由来の試料を用いて、インタクト副甲状腺ホルモンの測定または検出を目的としたキット。主に臨床上の疾病等の診断補助その他に使用される。
|  | 副甲状腺ホルモン関連ペプチド（PTHｒＰ） パラサイロイドホルモン関連ペプチド（PTHｒＰ） | 30355000 | 副甲状腺ホルモン関連ペプチドキット | Ⅱ | 認証 | 平成17年3月29日 告示第121号 | 平成27年1月20日 薬食発0120第4号 | 生体由来の試料を用いて、副甲状腺ホルモン関連ペプチドの測定または検出を目的としたキット。主に臨床上の疾病等の診断補助その他に使用される。
|  | カルシトニン | 30342000 | カルシトニンキット | Ⅱ | 認証 | 平成17年3月29日 告示第121号 | 平成27年1月20日 薬食発0120第4号 | 生体由来の試料を用いて、カルシトニンの測定または検出を目的としたキット。主に臨床上の疾病等の診断補助その他に使用される。
| 消化管ホルモン測定用試薬 | インスリン（ＩＲＩ） インシュリン（ＩＲＩ） | 30338000 | インスリンキット | Ⅰ | 自己認証 | 平成17年3月29日 告示第120号 |  | 血液（血清、血漿又は全血）検体を用いて、インスリンの測定または検出を目的としたキット。主に臨床上の疾病等の診断補助その他に使用される。 | NIBSC、日局
|  | C-ペプチド（ＣＰＲ） | 30336001 | 血液検査用Ｃ－ペプチドキット | Ⅰ | 自己認証 | 平成17年3月29日 告示第120号 |  | 血液（血清、血漿又は全血）検体を用いて、C-ペプチドの測定または検出を目的としたキット。主に臨床上の疾病等の診断補助その他に使用される。 | NIBSC
|  | グルカゴン | 30337000 | グルカゴンキット | Ⅰ | 自己認証 | 平成17年3月29日 告示第120号 |  | 血液（血清、血漿又は全血）検体を用いて、グルカゴンの測定または検出を目的としたキット。主に臨床上の疾病等の診断補助その他に使用される。 | NIBSC、USP
|  | ガストリン | 42862000 | ガストリンキット | Ⅱ | 認証 | 平成17年3月29日 告示第121号 | 平成27年1月20日 薬食発0120第4号 | 生体由来の試料を用いて、ガストリンの測定または検出を目的としたキット。主に臨床上の疾病等の診断補助その他に使用される。
|  | セクレチン | 44239000 | セクレチンキット | Ⅱ | 認証 | 平成17年3月29日 告示第121号 | 平成27年1月20日 薬食発0120第4号 | 生体由来の試料を用いて、セクレチンの測定または検出を目的としたキット。主に臨床上の疾病等の診断補助その他に使用される。
|  | プロインスリン | 42852000 | プロインスリンキット | Ⅰ | 自己認証 | 平成17年3月29日 告示第120号 |  | 血液（血清、血漿又は全血）検体を用いて、プロインスリンの測定または検出を目的としたキット。主に臨床上の疾病等の診断補助その他に使用される。 | NIBSC
| 副腎皮質ホルモン測定用試薬 | 17-ケトステロイド（17-KS） | 30369000 | １７－ケトステロイドキット | Ⅱ | 認証 | 平成17年3月29日 告示第121号 | 平成27年1月20日 薬食発0120第4号 | 生体由来の試料を用いて、17-ケトステロイドの測定または検出を目的としたキット。主に臨床上の疾病等の診断補助その他に使用される。
|  | 17-ヒドロキシコルチコステロイド（17-OHCS） １７－ハイドロキシコルチコステロイド（17-OHCS） | 33238000 | １７－ハイドロキシコルチコステロイドキット | Ⅱ | 認証 | 平成17年3月29日 告示第121号 | 平成27年1月20日 薬食発0120第4号 | 生体由来の試料を用いて、17-ヒドロキシコルチコステロイドの測定または検出を目的としたキット。主に臨床上の疾病等の診断補助その他に使用される。
|  | コルチゾール | 43259000 | 血液検査用コルチゾールキット | Ⅰ | 自己認証 | 平成17年3月29日 告示第120号 |  | 血液（血清、血漿又は全血）検体を用いて、コルチゾールの測定または検出を目的としたキット。主に臨床上の疾病等の診断補助その他に使用される。 | IRMM
|  | デヒドロエピアンドロステロン（DHEA） | 30320000 | デヒドロエピアンドロステロンキット | Ⅱ | 認証 | 平成17年3月29日 告示第121号 | 平成27年1月20日 薬食発0120第4号 | 生体由来の試料を用いて、デヒドロエピアンドロステロンの測定または検出を目的としたキット。主に臨床上の疾病等の診断補助その他に使用される。
|  | デヒドロエピアンドロステロン－サルフェイト（DHEA-S） | 43159000 | デヒドロエピアンドロステロン－サルフェイトキット | Ⅱ | 認証 | 平成17年3月29日 告示第121号 | 平成27年1月20日 薬食発0120第4号 | 生体由来の試料を用いて、デヒドロエピアンドロステロン－サルフェイトの測定または検出を目的としたキット。主に臨床上の疾病等の診断補助その他に使用される。
|  | アルドステロン（ALD） | 31428000 | アルドステロンキット | Ⅱ | 認証 | 平成17年3月29日 告示第121号 | 平成27年1月20日 薬食発0120第4号 | 生体由来の試料を用いて、アルドステロンの測定または検出を目的としたキット。主に臨床上の疾病等の診断補助その他に使用される。
|  | アンドロステンジオン | 30319000 | アンドロステンジオンキット | Ⅱ | 認証 | 平成17年3月29日 告示第121号 | 平成27年1月20日 薬食発0120第4号 | 生体由来の試料を用いてアンドロステンジオンの測定または検出を目的としたキット。主に臨床上の疾病等の診断補助その他に使用される。
| 副腎髄質ﾎﾙﾓﾝ測定用試薬 | カテコールアミン | 30440000 | カテコールアミンキット | Ⅱ | 認証 | 平成17年3月29日 告示第121号 | 平成27年1月20日 薬食発0120第4号 | 生体由来の試料を用いて、カテコールアミンの測定または検出を目的としたキット。主に臨床上の疾病等の診断補助その他に使用される。
|  | ホモバニリン酸（ＨＶＡ） | 43149000 | ホモバニリン酸キット | Ⅱ | 認証 | 平成17年3月29日 告示第121号 | 平成27年1月20日 薬食発0120第4号 | 生体由来の試料を用いて、ホモバニリン酸の測定または検出を目的としたキット。主に臨床上の疾病等の診断補助その他に使用される。
|  | バニールマンデル酸（VMA） | 30453001 | 血液検査用バニールマンデル酸キット | Ⅰ | 自己認証 | 平成17年3月29日 告示第120号 |  | 血液（血清、血漿又は全血）検体を用いて、バニールマンデル酸の測定または検出を目的としたキット。主に臨床上の疾病等の診断補助その他に使用される。 | NIST
|  | 遊離メタネフリン、遊離ノルメタネフリン | 85005000 | 遊離メタネフリン2分画キット | Ⅱ |  |  |  | 生体由来の試料を用いて、遊離メタネフリン2分画（遊離メタネフリン、遊離ノルメタネフリン）の測定または検出を目的としたキット。主に臨床上の疾病等の診断補助その他に使用される。
| 性腺ﾎﾙﾓﾝ測定用試薬 | エストロジェン エストロゲン | 33293000 | エストロジェンキット | Ⅱ | 認証 | 平成17年3月29日 告示第121号 | 平成27年1月20日 薬食発0120第4号 | 生体由来の試料を用いて、エストロジェンの測定または検出を目的としたキット。主に臨床上の疾病等の診断補助その他に使用される。
|  | エストリオール（E３） 総エストリオール(E３） | 30329001 | 血液検査用エストリオールキット | Ⅰ | 自己認証 | 平成17年3月29日 告示第120号 |  | 血液（血清、血漿又は全血）検体を用いて、エストリオールの測定または検出を目的としたキット。主に臨床上の疾病等の診断補助その他に使用される。 | USP、日局
|  | エストリオール-16α-グルクロナイド（E３-16Ｇ） | 43443000 | エストリオールー１６アルファーグルクロナイドキット | Ⅱ | 認証 | 平成17年3月29日 告示第121号 | 平成27年1月20日 薬食発0120第4号 | 生体由来の試料を用いて、エストリオールー１６アルファーグルクロナイドの測定または検出を目的としたキット。主に臨床上の疾病等の診断補助その他に使用される。
|  | エストラジオール（E２） | 30321000 | エストラジオールキット | Ⅰ | 自己認証 | 平成17年3月29日 告示第120号 |  | 血液（血清、血漿又は全血）検体を用いて、エストラジオールの測定または検出を目的としたキット。主に臨床上の疾病等の診断補助その他に使用される。 | IRMM、局外規
|  | エストロン（EI） | 30331000 | エストロンキット | Ⅱ | 認証 | 平成17年3月29日 告示第121号 | 平成27年1月20日 薬食発0120第4号 | 生体由来の試料を用いて、エストロンの測定または検出を目的としたキット。主に臨床上の疾病等の診断補助その他に使用される。
|  | プロゲステロン（Ｐ４） プロジェステロン | 30323000 | プロジェステロンキット | Ⅰ | 自己認証 | 平成17年3月29日 告示第120号 |  | 血液（血清、血漿又は全血）検体を用いて、プロジェステロンの測定または検出を目的としたキット。主に臨床上の疾病等の診断補助その他に使用される。 | IRMM、USP、日局
|  | 17α－ヒドロキシプロゲステロン（17α-OHP） | 30324000 | １７－ヒドロキシプロゲステロンキット | Ⅱ | 認証 | 平成17年3月29日 告示第121号 | 平成27年1月20日 薬食発0120第4号 | 生体由来の試料を用いて、17α－ヒドロキシプロゲステロンの測定または検出を目的としたキット。主に臨床上の疾病等の診断補助その他に使用される。
|  | テストステロン | 30327001 | 血液検査用テストステロンキット | Ⅰ | 自己認証 | 平成17年3月29日 告示第120号 |  | 血液（血清、血漿又は全血）検体を用いて、テストステロンの測定または検出を目的としたキット。主に臨床上の疾病等の診断補助その他に使用される。 | USP
|  | 遊離テストステロン フリーテストステロン | 30327002 | 遊離テストステロンキット | Ⅱ | 認証 | 平成17年3月29日 告示第121号 | 平成27年1月20日 薬食発0120第4号 | 生体由来の試料を用いて、遊離テストステロンの測定または検出を目的としたキット。主に臨床上の疾病等の診断補助その他に使用される。
|  | ヒト絨毛性性腺刺激ホルモン（HＣＧ） 総ヒト絨毛性性腺刺激ホルモン（HＣＧ） | 30332001 | 血液検査用ヒト絨毛性性腺刺激ホルモンキット | Ⅰ | 自己認証 | 平成17年3月29日 告示第120号 |  | 血液（血清、血漿又は全血）検体を用いて、ヒト絨毛性性腺刺激ホルモンの測定または検出を目的としたキット。主に臨床上の疾病等の診断補助その他に使用される。 | NIBSC､日局
|  | ヒト絨毛性ゴナドトロピンβ分画（β-HCG） ベーターヒト絨毛性ゴナドトロピン（β-HCG） | 30333001 | 血液検査用ベーターヒト絨毛性ゴナドトロピンキット | Ⅰ | 自己認証 | 平成17年3月29日 告示第120号 |  | 血液（血清、血漿又は全血）検体を用いて、ベーターヒト絨毛性ゴナドトロピンの測定または検出を目的としたキット。主に臨床上の疾病等の診断補助その他に使用される。 | NIBSC
|  | ヒト絨毛性ゴナドトロピンβ分画コア（HCGβコア） | 43456000 | ヒト絨毛性ゴナドトロピンベータ分画コアキット | Ⅲ | 承認 |  | 平成27年1月20日 薬食発0120第1号 | 生体由来の試料を用いて、ヒト絨毛性ゴナドトロピンベータ分画コアの測定または検出を目的としたキット。主に、ヒト絨毛性ゴナドトロピンβ分画コア測定または検出による産生腫瘍の診断補助等に使用される。
|  | ヒト胎盤性ラクトーゲン（HPL） 胎盤性ラクトーゲン(HPL） | 30334000 | ヒト胎盤性ラクトゲンキット | Ⅰ | 自己認証 | 平成17年3月29日 告示第120号 |  | 血液（血清、血漿又は全血）検体を用いて、ヒト胎盤性ラクトーゲンの測定または検出を目的としたキット。主に臨床上の疾病等の診断補助その他に使用される。 | NIBSC
|  | プレグナンジオールー３αーグルクロナイド（Pdー３G） | 85001000 | プレグナンジオールー３アルファーグルクロナイドキット | Ⅱ | 認証 | 平成17年3月29日 告示第121号 | 平成27年1月20日 薬食発0120第4号 | 生体由来の試料を用いて、プレグナンジオールー３αーグルクロナイドの測定または検出を目的としたキット。主に臨床上の疾病等の診断補助その他に使用される。
|  | 抗ミュラー管ホルモン（AMH） | 85004000 | 抗ミュラー管ホルモンキット | Ⅱ | 認証 | 平成31年4月2日 告示第216号 | 平成31年4月2日 薬食発0402第1号 | 生体由来の試料を用いて、抗ミュラー管ホルモンの測定または検出を目的としたキット。主に、臨床上の疾病等の診断補助、調節卵巣刺激法（COS）の治療の方法又はその効果の程度の予測補助等に使用される。
| その他の内分泌学的検査用試薬 | レニン活性（PRA） | 43444000 | レニンキット | Ⅱ | 認証 | 平成17年3月29日 告示第121号 | 平成27年1月20日 薬食発0120第4号 | 生体由来の試料を用いて、レニンの測定または検出を目的としたキット。主に臨床上の疾病等の診断補助その他に使用される。
|  | 総レニン（TRC） アンジオテンシンI／レニン | 31410000 | アンジオテンシンⅠ／レニンキット | Ⅱ | 認証 | 平成17年3月29日 告示第121号 | 平成27年1月20日 薬食発0120第4号 | 生体由来の試料を用いて、アンジオテンシンI／レニンの測定または検出を目的としたキット。主に臨床上の疾病等の診断補助その他に使用される。
|  | 活性型レニン（PRC） | 43439000 | 活性型レニンキット | Ⅱ | 認証 | 平成17年3月29日 告示第121号 | 平成27年1月20日 薬食発0120第4号 | 生体由来の試料を用いて、活性型レニンの測定または検出を目的としたキット。主に臨床上の疾病等の診断補助その他に使用される。
|  | ヒスタミン | 43457000 | ヒスタミンキット | Ⅱ | 認証 | 平成17年3月29日 告示第121号 | 平成27年1月20日 薬食発0120第4号 | 生体由来の試料を用いて、ヒスタミンの測定または検出を目的としたキット。主に臨床上の疾病等の診断補助その他に使用される。
|  | サイクリックアデノシン一リン酸（Ｃ-ＡＭＰ） サイクリックAMP（C-AMP） | 30347000 | サイクリックアデノシン一リン酸キット | Ⅱ | 認証 | 平成17年3月29日 告示第121号 | 平成27年1月20日 薬食発0120第4号 | 生体由来の試料を用いて、サイクリックアデノシン一リン酸の測定または検出を目的としたキット。主に臨床上の疾病等の診断補助その他に使用される。
|  | ヒト心房性ナトリウム利尿ペプチド（HANP） 心房性ナトリウム利尿ペプチド(HANP） | 30260000 | 心房性ナトリウム利尿ペプチドキット | Ⅱ | 認証 | 平成17年3月29日 告示第121号 | 平成27年1月20日 薬食発0120第4号 | 生体由来の試料を用いて、心房性ナトリウム利尿ペプチドの測定または検出を目的としたキット。主に臨床上の疾病等の診断補助その他に使用される。
|  | ヒト脳性ナトリウム利尿ペプチド（BNP） | 44443000 | ヒト脳性ナトリウム利尿ペプチドキット | Ⅱ | 認証 | 平成17年3月29日 告示第121号 | 平成27年1月20日 薬食発0120第4号 | 生体由来の試料を用いて、ヒト脳性ナトリウム利尿ペプチドの測定または検出を目的としたキット。主に臨床上の疾病等の診断補助その他に使用される。
|  | オステオカルシン（ＢＧＰ） | 30352000 | オステオカルシンキット | Ⅱ | 認証 | 平成17年3月29日 告示第121号 | 平成27年1月20日 薬食発0120第4号 | 生体由来の試料を用いて、オステオカルシンの測定または検出を目的としたキット。主に臨床上の疾病等の診断補助その他に使用される。
|  | グリココール酸(CG） | 42868000 | グリココール酸キット | Ⅱ | 認証 | 平成17年3月29日 告示第121号 | 平成27年1月20日 薬食発0120第4号 | 生体由来の試料を用いて、グリココール酸の測定または検出を目的としたキット。主に臨床上の疾病等の診断補助その他に使用される。
|  | 低カルボキシル化オステオカルシン（ucOC） | 85003000 | 低カルボキシル化オステオカルシンキット | Ⅱ | 認証 | 平成23年3月29日 告示第83号 | 平成27年1月20日 薬食発0120第4号 | 生体由来の試料を用いて、低カルボキシル化オステオカルシン（ucOC）の測定または検出を目的としたキット。主に骨粗鬆症における薬剤の選択時及び薬剤の効果判定の補助等に使用される。
|  | ヒト脳性ナトリウム利尿ペプチド前駆体N端フラグメント（NT-proBNP） | 85002000 | ヒト脳性ナトリウム利尿ペプチド前駆体Ｎ端フラグメントキット | Ⅱ | 認証 | 平成23年3月29日 告示第83号 | 平成27年1月20日 薬食発0120第4号 | 生体由来の試料を用いて、ヒト脳性ナトリウム利尿ペプチド前駆体N端フラグメント（NT-proBNP）の測定または検出を目的としたキット。主に臨床上の疾病等の診断補助その他に使用される。
|  | 線維芽細胞増殖因子２３（ＦＧＦ２３） | 85006000 | 線維芽細胞増殖因子２３キット | Ⅱ |  |  |  | 生体由来の試料を用いて、線維芽細胞増殖因子２３（ＦＧＦ２３）の測定または検出を目的としたキット。主に臨床上の疾病等の診断補助その他に使用される。

## 細菌学的検査用試薬
令和2年8月末確認（令和元年9月19日更新）
現行大分類 | 現行中分類 | 検査項目 | ｃｏｄｅ | 一般的名称 | 分類 | 基準 | 基準告示 | 基準通知 | 定 義 | 較正物質の供給機関等
細菌学的検査用試薬 | 培養・核酸・血清学的同定検査用試薬 | 培養同定・一般細菌 （グラム陽性菌） （MRSA同定・ブドウ球菌同定） （ストレプトコッカス属） （ブドウ糖発酵グラム陰性悍菌） （腸内細菌） （ナイセリア属菌） （コリネバクテリウム） （ヘリコバクターピロリ） （バシラス属菌） （尿中細菌） （複数菌種） （グラム陰性菌） （ナイセリア属及びヘモフィリス属） （スタフィロコッカス属） 腸管出血性大腸菌 | 44456000 | 培養同定・一般細菌キット | Ⅲ | 承認 |  | 平成27年1月20日 薬食発0120第1号 | 生体由来の試料を用いて、一般細菌等の培養同定を目的としたキット。主に、病原性細菌感染の診断補助等に使用される。
|  | ブドウ糖非発酵グラム陰性悍菌 | 33361000 | グルコース非発酵性グラム陰性悍菌キット | Ⅲ | 承認 |  | 平成27年1月20日 薬食発0120第1号 | 生体由来の試料を用いて、ブドウ糖非発酵グラム陰性悍菌（グルコース非発酵性グラム陰性悍菌）の培養同定を目的としたキット。主に、ブドウ糖非発酵グラム陰性悍菌（グルコース非発酵性細菌）感染の診断補助等に使用される。
|  | MRSA同定、ブドウ球菌同定（同定・鑑別） | 30656003 | ブドウ球菌キット | Ⅲ | 承認 |  | 平成27年1月20日 薬食発0120第1号 | 生体由来の試料を用いて、MRSA及びブドウ球菌の同定を目的としたキット。主に、MRSAまたはブドウ球菌感染の診断補助等に使用される。
|  | 結核菌群リファンピシン耐性遺伝子同定 | 86001000 | 結核菌群リファンピシン耐性遺伝子同定キット | Ⅲ |  |  |  | 生体由来の試料を用いて、リファンピシン耐性結核菌群の核酸同定を目的としたキット。主に、結核菌群感染の診断補助等に使用される。
|  | 核酸同定・メチシリン耐性黄色ブドウ球菌 核酸同定・メチシリン耐性遺伝子（mecA） | 30656013 | 核酸同定・ブドウ球菌キット | Ⅲ |  |  |  | 生体由来の試料を用いて、メチシリン耐性遺伝子（mecA）の核酸同定を目的としたキット。主に、メチシリン耐性を示すブドウ球菌（ＭＲＳＡ等）感染の診断補助等に使用される。
|  | 核酸同定・抗酸菌群 | 44172000 | 核酸同定・抗酸菌群キット | Ⅲ |  |  |  | 生体由来の試料を用いて、抗酸菌群の核酸同定を目的としたキット。主に、抗酸菌群（結核菌群他）感染の診断補助等に使用される。
|  | 核酸同定・レジオネラ群 | 86002000 | 核酸同定・レジオネラ群キット | Ⅲ |  |  |  | 生体由来の試料を用いて、レジオネラ群の核酸同定を目的としたキット。主に、レジオネラ感染の診断補助等に使用される。
|  | 核酸同定・一般細菌 腸球菌 大腸菌群 緑濃菌 黄色ブドウ球菌 表皮ブドウ球菌 | 86003000 | 核酸同定・一般細菌キット | Ⅲ |  |  |  | 生体由来の試料を用いて、一般細菌の核酸同定を目的としたキット。主に、病原性細菌感染の診断補助等に使用される。
|  | MRSAコアグラーゼ型別判定・ブドウ球菌コアグラーゼ型別判定 | 44376000 | ＭＲＳＡコアグラーゼ型別・ブドウ球菌コアグラーゼ型別キット | Ⅲ | 承認 |  | 平成27年1月20日 薬食発0120第1号 | 生体由来の試料を用いて、MRSA及びブドウ球菌コアグラーゼ型別判定を目的としたキット。主に、MRSAまたはブドウ球菌感染の診断補助等に使用される。
|  | 培養同定・真菌（酵母および酵母様真菌） | 43162000 | 培養同定・真菌キット | Ⅲ | 承認 |  | 平成27年1月20日 薬食発0120第1号 | 生体由来の試料を用いて、真菌（酵母および酵母様真菌）の培養同定を目的としたキット。主に、真菌感染の診断補助等に使用される。
|  | 培養同定・抗酸菌(抗酸菌の検出） | 44408013 | 培養同定・抗酸菌キット | Ⅲ | 承認 |  | 平成27年1月20日 薬食発0120第1号 | 生体由来の試料を用いて、抗酸菌の培養同定を目的としたキット。主に、抗酸菌感染の診断補助等に使用される。
|  | 培養同定・ナイアシンテスト | 44408003 | 培養同定・ナイアシンテストキット | Ⅲ | 承認 |  | 平成27年1月20日 薬食発0120第1号 | 生体由来の試料を用いて、抗酸菌におけるナイアシンテストを目的としたキット。主に、抗酸菌感染の診断補助等に使用される。
|  | 培養同定・嫌気性菌 | 30654000 | 嫌気性菌生化学的同定キット | Ⅲ | 承認 |  | 平成27年1月20日 薬食発0120第1号 | 生体由来の試料を用いて、嫌気性菌の培養同定を目的としたキット。主に、嫌気性菌感染の診断補助等に使用される。
|  | 血清学的同定・溶連菌型別（各群を含む） 血清学的同定・肺炎球菌（肺炎連鎖球菌、莢膜多糖体抗原） 血清学的同定・肺炎球菌 血清学的同定・A群溶連菌・T型別 血清学的同定・B群溶連菌型別 | 30710000 | 連鎖球菌キット | Ⅲ | 承認 |  | 平成27年1月20日 薬食発0120第1号 | 生体由来の試料を用いて、溶連菌型別（各群を含む）、肺炎球菌（肺炎連鎖球菌、莢膜多糖体抗原）及びA群溶連菌・T型別の血清学的同定または培養同定を目的としたキット。主に、溶連菌、肺炎球菌（肺炎連鎖球菌）及びA群溶連菌感染の診断補助等に使用される。
|  | 血清学的同定・ｂ型インフルエンザ菌 | 86004000 | ｂ型インフルエンザ菌キット | Ⅲ | 承認 |  | 平成27年1月20日 薬食発0120第1号 | 生体由来の試料を用いて、ｂ型インフルエンザ菌の血清学的同定を目的としたキット。主に、ｂ型インフルエンザ菌感染の診断補助等に使用される。
|  | サルモネラ血清型別・腸内細菌血清型別 | 30707000 | サルモネラ菌キット | Ⅲ | 承認 |  | 平成27年1月20日 薬食発0120第1号 | 生体由来の試料を用いて、血清学的同定によるサルモネラ血清型別または腸内細菌血清型別を目的としたキット。主に、サルモネラ菌及び腸内細菌感染の診断補助等に使用される。
|  | シゲラ血清型別 | 37726000 | 赤痢菌キット | Ⅲ | 承認 |  | 平成27年1月20日 薬食発0120第1号 | 生体由来の試料を用いて、血清学的同定によるシゲラ血清型別を目的としたキット。主に、赤痢菌感染の診断補助等に使用される。
|  | 病原性大腸菌血清型別 | 37727000 | 大腸菌キット | Ⅲ | 承認 |  | 平成27年1月20日 薬食発0120第1号 | 生体由来の試料を用いて、血清学的同定による病原性大腸菌血清型別を目的としたキット。主に、病原性大腸菌感染の診断補助等に使用される。
|  | エルシニア・エンテロコリチカO群別 | 30718000 | エルシニアキット | Ⅲ | 承認 |  | 平成27年1月20日 薬食発0120第1号 | 生体由来の試料を用いて、エルシニア・エンテロコリチカO群別の同定を目的としたキット。主に、エルシニア・エンテロコリチカ感染の診断補助等に使用される。
|  | クレブシエラ莢膜型別 | 37752000 | クレブシエラキット | Ⅲ | 承認 |  | 平成27年1月20日 薬食発0120第1号 | 生体由来の試料を用いて、クレブシエラ莢膜型別の同定を目的としたキット。主に、クレブシエラ感染の診断補助等に使用される。
|  | セラチアO群別 | 32508000 | セラチア・マルセサンスキット | Ⅲ | 承認 |  | 平成27年1月20日 薬食発0120第1号 | 生体由来の試料を用いて、セラチアO群別の同定を目的としたキット。主に、セラチア感染の診断補助等に使用される。
|  | 偽結核菌別 | 43354000 | 偽結核菌別キット | Ⅲ | 承認 |  | 平成27年1月20日 薬食発0120第1号 | 生体由来の試料を用いて、偽結核菌別の同定を目的としたキット。主に、偽（仮性）結核菌感染の診断補助等に使用される。
|  | 緑膿菌O群別・ブドウ糖非発酵菌 | 30705000 | シュードモナス菌キット | Ⅲ | 承認 |  | 平成27年1月20日 薬食発0120第1号 | 生体由来の試料を用いて、緑膿菌O群別及びブドウ糖非発酵菌の同定を目的としたキット。主に、緑膿菌及びブドウ糖非発酵菌感染の診断補助等に使用される。
|  | フラボバクテリウム群別 | 32506000 | フラボバクテリウム群別キット | Ⅲ | 承認 |  | 平成27年1月20日 薬食発0120第1号 | 生体由来の試料を用いて、フラボバクテリウム群別の同定を目的としたキット。主に、フラボバクテリウム感染の診断補助等に使用される。
|  | 腸炎ビブリオ血清型別・ビブリオ科血清型別 | 42957000 | 腸炎ビブリオ血清型別・ビブリオ科血清型別キット | Ⅲ | 承認 |  | 平成27年1月20日 薬食発0120第1号 | 生体由来の試料を用いて、血清学的同定による腸炎ビブリオ血清型別またはビブリオ科血清型別を目的としたキット。主に、腸炎ビブリオ及びビブリオ科感染の診断補助等に使用される。
|  | コレラ菌血清型別 | 32504000 | コレラ菌キット | Ⅲ | 承認 |  | 平成27年1月20日 薬食発0120第1号 | 生体由来の試料を用いて、血清学的同定によるコレラ菌血清型別を目的としたキット。主に、コレラ菌感染の診断補助等に使用される。
|  | インフルエンザ莢膜型別・ヘモフィルス莢膜型別 | 43353000 | インフルエンザ莢膜型別・ヘモフィルス莢膜型別キット | Ⅲ | 承認 |  | 平成27年1月20日 薬食発0120第1号 | 生体由来の試料を用いて、インフルエンザ莢膜型別またはヘモフィルス莢膜型別の同定を目的としたキット。主に、インフルエンザ菌他ヘモフィルス属感染の診断補助等に使用される。
|  | 耐熱性A型ウェルシュ菌型別 | 43175000 | 耐熱性Ａ型ウェルシュ菌型別キット | Ⅲ | 承認 |  | 平成27年1月20日 薬食発0120第1号 | 生体由来の試料を用いて、耐熱性A型ウェルシュ菌型別の同定を目的としたキット。主に、耐熱性A型ウェルシュ菌感染の診断補助等に使用される。
|  | 血清学的同定・カンピロバクター | 37758000 | カンピロバクターキット | Ⅲ | 承認 |  | 平成27年1月20日 薬食発0120第1号 | 生体由来の試料を用いて、カンピロバクターの血清学的同定を目的としたキット。主に、カンピロバクター感染の診断補助等に使用される。
|  | 血清学的同定・アルカレッセンス・ジスパール | 43193000 | 血清学的同定・アルカレッセンス・ジスパールキット | Ⅲ | 承認 |  | 平成27年1月20日 薬食発0120第1号 | 生体由来の試料を用いて、アルカレッセンス・ジスパールの血清学的同定を目的としたキット。主に、アルカレッセンス・ジスパール感染の診断補助等に使用される。
|  | 血清学的同定・真菌 | 44450000 | 血清学的同定・真菌キット | Ⅲ | 承認 |  | 平成27年1月20日 薬食発0120第1号 | 生体由来の試料を用いて、真菌の血清学的同定を目的としたキット。主に、真菌感染の診断補助等に使用される。
|  | 毒素検出用 バシラス属菌 ビブリオ科 ブドウ球菌エンテロトキシン ブドウ球菌表皮剥脱毒素 大腸菌 大腸菌易熱性毒素 大腸菌耐熱性毒素 大腸菌ベロ毒素 ウエルシュ菌毒素 MRSA TSST-1毒素産生能・ブドウ球菌TSST-1毒素産生能 コレラエンテロトキシン毒素 腸炎ビブリオ耐熱性溶血毒 セレウス菌エンテロトキシン | 44449000 | 細菌毒素検出キット | Ⅲ | 承認 |  | 平成27年1月20日 薬食発0120第1号 | 生体由来の試料を用いて、細菌毒素の検出を目的としたキット。主に、病原性細菌感染の診断補助等に使用される。
|  | 結核菌群ピラジナミド耐性遺伝子同定 | 86005000 | 結核菌群ピラジナミド耐性遺伝子同定キット | Ⅲ |  |  |  | 生体由来の試料を用いて、ピラジナミド耐性結核菌群の核酸同定を目的としたキット。主に、結核菌群感染の診断補助等に使用される。
|  | 結核菌群イソニアジド耐性遺伝子同定 | 86006000 | 結核菌群イソニアジド耐性遺伝子同定キット | Ⅲ |  |  |  | 生体由来の試料を用いて、イソニアジド耐性結核菌群の核酸同定を目的としたキット。主に、結核菌群感染の診断補助等に使用される。
|  | バンコマイシン耐性遺伝子（vanA、vanB） | 86008000 | バンコマイシン耐性遺伝子キット | Ⅲ |  |  |  | 生体由来の試料を用いて、バンコマイシン耐性遺伝子の検出を目的としたキット。主に、バンコマイシンに対する耐性菌感染の診断補助等に使用される。
|  | β-ラクタマーゼ遺伝子（CTX-M、KPC、NDM、VIM、IMP、OXA） | 86007000 | β-ラクタマーゼ遺伝子キット | Ⅲ |  |  |  | 生体由来の試料を用いて、β-ラクタマーゼ遺伝子の検出を目的としたキット。主に、β-ラクタム系抗菌薬に対する耐性菌感染の診断補助等に使用される。
|  | 核酸同定・真菌 | 86009000 | 核酸同定・真菌キット | Ⅲ |  |  |  | 生体由来の試料を用いて、真菌の核酸同定を目的としたキット。主に、真菌感染の診断補助等に使用される。
|  | 核酸同定・ウイルス | 86010000 | 核酸同定・ウイルスキット | Ⅲ |  |  |  | 生体由来の試料を用いて、ウイルスの核酸同定を目的としたキット。主に、ウイルス感染の診断補助等に使用される。
| 薬剤感受性検査用試薬 | 薬剤感受性検査・一般細菌（ディスク拡散） | 38852000 | 薬剤感受性（一般細菌・ディスク法）キット | Ⅰ | 自己認証 | 平成17年3月29日 告示第120号 |  | 臨床的重要性が高い一般細菌の抗菌性物質に対する感受性を測定することを目的とし、ディスク寒天拡散技術またはディスク培地溶出技術を用いたキット。主に臨床上の疾病の治療の選択その他に使用される。 | 日局、局外規、ATCC標準菌株
|  | 薬剤感受性検査・一般細菌（液体培地希釈法） | 30631000 | 薬剤感受性（一般細菌・液体培地希釈法）キット | Ⅰ | 自己認証 | 平成17年3月29日 告示第120号 |  | 臨床的重要性が高い一般細菌の抗菌性物質に対する感受性を測定することを目的とし、液体培地希釈法を用いたキット。主に臨床上の疾病の治療の選択その他に使用される。 | 日局、局外規、ATCC標準菌株
|  | 薬剤感受性検査・抗酸菌 | 30658000 | 薬剤感受性（抗酸菌）キット | Ⅰ | 自己認証 | 平成17年3月29日 告示第120号 |  | 臨床的重要性が高い抗酸菌の抗菌性物質に対する感受性を測定することを目的としたキット。主に臨床上の疾病の治療の選択その他に使用される。 | 日局、局外規、ATCC標準菌株
|  | 薬剤感受性検査・真菌 | 43242000 | 薬剤感受性（真菌）キット | Ⅰ | 自己認証 | 平成17年3月29日 告示第120号 |  | 臨床的重要性が高い酵母様真菌他の真菌の抗菌性物質に対する感受性を測定することを目的としたキット。主に臨床上の疾病の治療の選択その他に使用される。 | 日局、局外規、ATCC標準菌株
|  | 薬剤感受性（一般細菌・比色法） | 86011000 | 薬剤感受性検査（一般細菌・比色法）キット | Ⅰ |  |  |  | 臨床的重要性が高い一般細菌の抗菌性物質に対する感受性を測定または検出することを目的とし、比色法を用いたキット。主に臨床上の疾病の治療の選択その他に使用される。

## 免疫組織学的検査用試薬
令和2年8月末確認（令和元年9月19日更新）
現行大分類 | 現行中分類 | 検査項目 | ｃｏｄｅ | 一般的名称 | 分類 | 基準 | 基準告示 | 基準通知 | 定 義 | 較正物質の供給機関等
免疫組織学的検査用試薬 | 免疫組織検査用試薬 | B型肝炎ウイルスコア抗原(HBc抗原) B型肝炎表面抗原(HBs抗原) B型肝炎ウイルス表面抗原(HBs抗原) パピローマウイルス ヒトパピローマウイルス(HPV) ヘルペスウイルスⅠ型（HSV-１） HSV-1 ヘルペスウイルスⅡ型（HSV-II） HSV-2 サイトメガロウイルス | 30628003 | 組織検査用ウイルス感染症キット | Ⅲ | 承認 |  | 平成27年1月20日 薬食発0120第1号 | 生体中の病理組織を用いて、主にウイルス感染の診断補助等に使用される。
|  | クラミジア | 30628013 | 組織検査用非ウイルス感染症キット | Ⅲ | 承認 |  | 平成27年1月20日 薬食発0120第1号 | 生体中の病理組織を用いて、主に非ウイルス感染の診断補助等に使用される。
|  | CA125 CA19-9 α1-アンチキモトリプシン(AACT) α-フェトプロテイン(AFP) アクチン蛋白 アクチン エストロゲンリセプター エストロジェンリセプター エストロゲンレセプター(ER) 癌胎児性抗原(CEA) サイトケラチン 前立腺特異抗原（ＰＳＡ） 前立腺酸性フォスファターゼ(PSAP) 前立腺性酸性ホスファターゼ(PSAP) プロスタティック アシッド ホスファターゼ(PAP) 神経特異エノラーゼ(NSE) 神経細胞特異的エノラーゼ ニューロン特異エノラーゼ デスミン蛋白 デスミン ケラチン プロゲステロンリセプター ＥｒｂＢ－２ HER2/ｎｅｕタンパク HER2/neu遺伝子 EGFRタンパク CD30 | 30628023 | 組織検査用腫瘍マーカーキット | Ⅲ | 承認 |  | 平成27年1月20日 薬食発0120第1号 | 生体中の病理組織を用いて、主に悪性腫瘍の診断補助等に使用される。
|  | 血液型O(H)物質 血液型Ａ抗原 血液型Ｂ抗原 血液型Ｈ抗原 | 30628033 | 組織検査用血液型・細胞型キット | Ⅲ | 承認 |  | 平成27年1月20日 薬食発0120第1号 | 生体中の病理組織を用いて、主に血液型の診断補助等に使用される。
|  | B細胞 CDw75とよばれるエピトープを持つB細胞表面抗原(LN1) CD74とよばれるエピトープを持つB細胞表面抗原(LN2) E-ロゼット陽性T細胞 T細胞 T細胞表面抗原(T-cell UCHL-1) インデューサー/ヘルパーT細胞 サプレッサー/細胞障害性T細胞 白血球共通抗原(LCA) ヒト白血球抗原のサブタイプDR(LN3) | 30628042 | 組織検査用細胞性免疫キット | Ⅱ | 認証 | 平成17年3月29日 告示第121号 | 平成27年1月20日 薬食発0120第4号 | 生体中の病理組織を用いて、主に臨床上の細胞性免疫に関する疾病等の診断補助その他に使用される。
|  | 成長ホルモン(GH) ヒト成長ホルモン(HGH) 副腎皮質刺激ホルモン（ＡＣＴＨ） 卵胞刺激ホルモン(FSH) プロラクチン Pro γ-MSH | 30628052 | 組織検査用視床下部・下垂体ホルモンキット | Ⅱ | 認証 | 平成17年3月29日 告示第121号 | 平成27年1月20日 薬食発0120第4号 | 生体中の病理組織を用いて、主に臨床上の視床下部・下垂体ホルモンに関する疾病等の診断補助その他に使用される。
|  | 甲状腺刺激ホルモン(TSH) 甲状腺ホルモン(サイログロブリン) サイロキシン カルシトニン | 30628062 | 組織検査用甲状腺・副甲状腺ホルモンキット | Ⅱ | 認証 | 平成17年3月29日 告示第121号 | 平成27年1月20日 薬食発0120第4号 | 生体中の病理組織を用いて、主に臨床上の甲状腺・副甲状腺ホルモンに関する疾病等の診断補助その他に使用される。
|  | 血管作動性腸管ポリペプチド（VIP） インスリン ガストリン グルカゴン セクレチン 膵ポリペプチド ソマトスタチン | 30628072 | 組織検査用消化管ホルモンキット | Ⅱ | 認証 | 平成17年3月29日 告示第121号 | 平成27年1月20日 薬食発0120第4号 | 生体中の病理組織を用いて、主に臨床上の消化管ホルモンに関する疾病等の診断補助その他に使用される。
|  | β-ヒト絨毛性性腺ホルモン(β-HCG) ヒト絨毛性ゴナドトロピンβサブユニット(HCG-β) 絨毛性ゴナドトロピン（HCG） 黄体形成ホルモン(LH) テストステロン 胎盤性ラクトーゲン(HPL) エストラジオール | 30628082 | 組織検査用性腺ホルモンキット | Ⅱ | 認証 | 平成17年3月29日 告示第121号 | 平成27年1月20日 薬食発0120第4号 | 生体中の病理組織を用いて、主に臨床上の性腺ホルモンに関する疾病等の診断補助その他に使用される。
|  | サブスタンスP ボンベシン β-エンドルフィン | 30628092 | 組織検査用神経ホルモンキット | Ⅱ | 認証 | 平成17年3月29日 告示第121号 | 平成27年1月20日 薬食発0120第4号 | 生体中の病理組織を用いて、主に臨床上の神経ホルモンに関する疾病等の診断補助その他に使用される。
|  | α1-アンチトリプシン(α1-AT) グリア線維性酸性タンパク(GFA) グリアン線維性酸性プロテイン(GFAP) 神経膠原繊維酸性蛋白(GFAP) グリアルファイブラリィアシディックプロテイン(GFAP) フェリチン ミエリン塩基性蛋白質 ジストロフィン ミオグロビン ビメンチン蛋白 ビメンチン パンクレアティックPP 上皮細胞膜抗原(EMA) 上皮膜抗原(EMA) S-100 S100蛋白 フィブロネクチン ミオシン | 30628102 | 組織検査用蛋白キット | Ⅱ | 認証 | 平成17年3月29日 告示第121号 | 平成27年1月20日 薬食発0120第4号 | 生体中の病理組織を用いて、主に臨床上の細胞性免疫に関する疾病等の診断補助その他に使用される。
|  | 免疫グロブリンA(IgA) 免疫グロブリンG(IgG) 免疫グロブリンM(IgM) 免疫グロブリン分子のKappa鎖 カッパ鎖 カッパL鎖 免疫グロブリン分子のLambda鎖 ラムダ鎖 ラムダL鎖 | 30628112 | 組織検査用免疫グロブリンキット | Ⅱ | 認証 | 平成17年3月29日 告示第121号 | 平成27年1月20日 薬食発0120第4号 | 生体中の病理組織を用いて、主に臨床上の免疫グロブリンに関する疾病等の診断補助その他に使用される。
|  | 第Ⅷ因子関連抗原(Ⅷ R：Ag) | 30628122 | 組織検査用凝固・線溶関連物質キット | Ⅱ | 認証 | 平成17年3月29日 告示第121号 | 平成27年1月20日 薬食発0120第4号 | 生体中の病理組織を用いて、主に臨床上の凝固・線溶関連物質に関する疾病等の診断補助その他に使用される。
|  | リゾチーム(ムラミダーゼ) | 30628132 | 組織検査用酵素キット | Ⅱ | 認証 | 平成17年3月29日 告示第121号 | 平成27年1月20日 薬食発0120第4号 | 生体中の病理組織を用いて、主に臨床上の生体酵素に関する疾病等の診断補助その他に使用される。
|  | ALK融合遺伝子 | 87001000 | ALK融合遺伝子検出キット | Ⅲ |  |  |  | 生体由来の試料を用いて、ALK融合遺伝子の検出を目的としたキット。主に、ALK阻害剤等の適応を判定するための補助に用いる。
|  | ALK融合タンパク | 87002000 | ALK融合タンパクキット | Ⅲ |  |  |  | 生体由来の試料を用いて、ALK融合タンパクの検出を目的としたキット。主に、ALK阻害剤等の適応を判定するための補助に用いる。
|  | FIP1L1-PDGFRα融合遺伝子 | 87003000 | FIP1L1-PDGFRα融合遺伝子検出キット | Ⅲ |  |  |  | 生体由来の試料を用いて、 FIP1L1-PDGFRα融合遺伝子の検出を目的としたキット。主に、FIP1L1-PDGFRα融合遺伝子の判定の補助に使用される。
|  | PD-L1 | 87004000 | PD-L1キット | Ⅲ |  |  |  | 生体由来の試料を用いて、PD-L1の測定または検出を目的としたキット。主に、PD-L1経路に作用する薬剤等の適応を判定するための補助に用いる。
|  | 膀胱癌関連染色体異常 | 87005000 | 膀胱癌関連染色体異常検出キット | Ⅲ |  |  |  | 生体由来の試料を用いて、 膀胱癌関連染色体異常の検出を目的としたキット。主に、悪性腫瘍の診断補助等に使用される。

## 一般用検査薬（OTC）
令和2年8月末確認（令和元年9月19日更新）
現行大分類 | 現行中分類 | 検査項目 | ｃｏｄｅ | 一般的名称 | 分類 | 基準 | 基準告示 | 基準通知 | 定 義 | 較正物質の供給機関等
一般用検査薬（ＯＴＣ） | 尿糖検査薬 | 糖（ブドウ糖） | 30167012 | 一般用グルコースキット | Ⅱ | 認証 | 平成17年3月29日 告示第121号 | 平成27年1月20日 薬食発0120第4号 | 生体中の尿検体を用いて、使用者自らがグルコースの測定または検出を目的としたキット。使用者が自ら検体を採取し、自らの健康管理の指標として使用されるもの。
| 尿蛋白検査薬 | 総蛋白 | 30181012 | 一般用総蛋白キット | Ⅱ | 認証 | 平成17年3月29日 告示第121号 | 平成27年1月20日 薬食発0120第4号 | 生体中の尿検体を用いて、、使用者自らが総蛋白の測定または検出を目的としたキット。使用者が自ら検体を採取し、自らの健康管理の指標として使用されるもの。
| 妊娠検査薬 | ヒト絨毛性性腺刺激ホルモン（ｈＣＧ） | 33819002 | 一般用ヒト絨毛性性腺刺激ホルモンキット | Ⅱ | 認証 | 平成17年3月29日 告示第121号 | 平成27年1月20日 薬食発0120第4号 | 生体中の尿検体を用いて、使用者自らがヒト絨毛性性腺刺激ホルモンの測定または検出を目的としたキット。使用者が自ら検体を採取し、妊娠の早期判定の補助として使用されるもの。
| 排卵日予測検査薬 | 黄体形成ホルモン（LH） | 88001000 | 一般用黄体形成ホルモンキット | Ⅱ |  |  |  | 生体中の尿検体を用いて、使用者自らが黄体形成ホルモンの検出を目的としたキット。使用者が自ら検体を採取し、排卵日予測の補助として使用されるもの。

## シリーズ
令和2年8月末確認（令和元年9月19日更新）
現行大分類 | 現行中分類 | 検査項目 | ｃｏｄｅ | 一般的名称 | 分類 | 基準 | 基準告示 | 基準通知 | 定 義 | 較正物質の供給機関等
シリーズ検査用試薬 | 多項目キット （シリーズ） | 汎用検査項目用シリーズ（クラスⅡ） | 80001002 | クラスⅡ汎用検査用シリーズ | Ⅱ | 認証 | 平成17年3月29日 告示第121号 | 平成27年1月20日 薬食発0120第4号 | 汎用検査用試薬のクラスⅠ及びクラスⅡの検査項目を複数組み合わせたシリーズ。シリーズとは一体として医療機関に供給されることが想定されるもの、あるいはセットで供給されることに臨床的必要性が認められるもの。
|  | 汎用検査項目用シリーズ（クラスⅢ） | 80003003 | クラスⅢ汎用検査用シリーズ | Ⅲ |  |  |  | 汎用検査用試薬のクラスⅠ、クラスⅡ及びクラスⅢの検査項目を複数組み合わせたシリーズ。シリーズとは一体として医療機関に供給されることが想定されるもの、あるいはセットで供給されることに臨床的必要性が認められるもの。
|  | 血液検査項目用シリーズ（クラスⅠ） | 80002001 | クラスⅠ血液検査用シリーズ | Ⅰ | 自己認証 | 平成17年3月29日 告示第120号 |  | 血液学的検査用試薬のクラスⅠの検査項目を複数組み合わせたシリーズ。シリーズとは一体として医療機関に供給されることが想定されるもの、あるいはセットで供給されることに臨床的必要性が認められるもの。
|  | 血液検査項目用シリーズ（クラスⅡ） | 80003002 | クラスⅡ血液検査用シリーズ | Ⅱ | 認証 | 平成17年3月29日 告示第121号 | 平成27年1月20日 薬食発0120第4号 | 血液学的検査用試薬のクラスⅠ及びクラスⅡの検査項目を複数組み合わせたシリーズ。シリーズとは一体として医療機関に供給されることが想定されるもの、あるいはセットで供給されることに臨床的必要性が認められるもの。
|  | 血液検査項目用シリーズ（クラスⅢ） | 80004003 | クラスⅢ血液検査用シリーズ | Ⅲ | 承認 |  | 平成27年1月20日 薬食発0120第1号 | 血液学的検査用試薬のクラスⅠ、クラスⅡ及びクラスⅢの検査項目を複数組み合わせたシリーズ。シリーズとは一体として医療機関に供給されることが想定されるもの、あるいはセットで供給されることに臨床的必要性が認められるもの。
|  | 生化学検査項目用シリーズ（クラスⅠ） | 80005001 | クラスⅠ生化学検査用シリーズ | Ⅰ | 自己認証 | 平成17年3月29日 告示第120号 |  | 生化学的検査用試薬のクラスⅠの検査項目を複数組み合わせたシリーズ。シリーズとは一体として医療機関に供給されることが想定されるもの、あるいはセットで供給されることに臨床的必要性が認められるもの。
|  | 生化学検査項目用シリーズ（クラスⅡ） | 80006002 | クラスⅡ生化学検査用シリーズ | Ⅱ | 認証 | 平成17年3月29日 告示第121号 | 平成27年1月20日 薬食発0120第4号 | 生化学的検査用試薬のクラスⅠ及びクラスⅡの検査項目を複数組み合わせたシリーズ。シリーズとは一体として医療機関に供給されることが想定されるもの、あるいはセットで供給されることに臨床的必要性が認められるもの。
|  | 生化学検査項目用シリーズ（クラスⅢ） | 80007003 | クラスⅢ生化学検査用シリーズ | Ⅲ | 承認 |  | 平成27年1月20日 薬食発0120第1号 | 生化学的検査用試薬のクラスⅠ、クラスⅡ及びクラスⅢの検査項目を複数組み合わせたシリーズ。シリーズとは一体として医療機関に供給されることが想定されるもの、あるいはセットで供給されることに臨床的必要性が認められるもの。
|  | 免疫検査項目用シリーズ（クラスⅠ） | 80008001 | クラスⅠ免疫検査用シリーズ | Ⅰ | 自己認証 | 平成17年3月29日 告示第120号 |  | 免疫学的検査用試薬のクラスⅠの検査項目を複数組み合わせたシリーズ。シリーズとは一体として医療機関に供給されることが想定されるもの、あるいはセットで供給されることに臨床的必要性が認められるもの。
|  | 免疫検査項目用シリーズ（クラスⅡ） | 80009002 | クラスⅡ免疫検査用シリーズ | Ⅱ | 認証 | 平成17年3月29日 告示第121号 | 平成27年1月20日 薬食発0120第4号 | 免疫学的検査用試薬のクラスⅠ及びクラスⅡの検査項目を複数組み合わせたシリーズ。シリーズとは一体として医療機関に供給されることが想定されるもの、あるいはセットで供給されることに臨床的必要性が認められるもの。
|  | 免疫検査項目用シリーズ（クラスⅢ） | 80010003 | クラスⅢ免疫検査用シリーズ | Ⅲ | 承認 |  | 平成27年1月20日 薬食発0120第1号 | 免疫学的検査用試薬のクラスⅠ、クラスⅡ及びクラスⅢの検査項目を複数組み合わせたシリーズ。シリーズとは一体として医療機関に供給されることが想定されるもの、あるいはセットで供給されることに臨床的必要性が認められるもの。
|  | 内分泌検査項目用シリーズ（クラスⅠ） | 80011001 | クラスⅠ内分泌検査用シリーズ | Ⅰ | 自己認証 | 平成17年3月29日 告示第120号 |  | 内分泌学的検査用試薬のクラスⅠの検査項目を複数組み合わせたシリーズ。シリーズとは一体として医療機関に供給されることが想定されるもの、あるいはセットで供給されることに臨床的必要性が認められるもの。
|  | 内分泌検査項目用シリーズ（クラスⅡ） | 80012002 | クラスⅡ内分泌検査用シリーズ | Ⅱ | 認証 | 平成17年3月29日 告示第121号 | 平成27年1月20日 薬食発0120第4号 | 内分泌学的検査用試薬のクラスⅠ及びクラスⅡの検査項目を複数組み合わせたシリーズ。シリーズとは一体として医療機関に供給されることが想定されるもの、あるいはセットで供給されることに臨床的必要性が認められるもの。
|  | 内分泌検査項目用シリーズ（クラスⅢ） | 80013003 | クラスⅢ内分泌検査用シリーズ | Ⅲ | 承認 |  | 平成27年1月20日 薬食発0120第1号 | 内分泌学的検査用試薬のクラスⅠ、クラスⅡ及びクラスⅢの検査項目を複数組み合わせたシリーズ。シリーズとは一体として医療機関に供給されることが想定されるもの、あるいはセットで供給されることに臨床的必要性が認められるもの。
|  | 細菌検査項目用シリーズ（クラスⅠ） | 80014001 | クラスⅠ細菌検査用シリーズ | Ⅰ | 自己認証 | 平成17年3月29日 告示第120号 |  | 細菌学的検査用試薬のクラスⅠの検査項目を複数組み合わせたシリーズ。シリーズとは一体として医療機関に供給されることが想定されるもの、あるいはセットで供給されることに臨床的必要性が認められるもの。
|  | 細菌検査項目用シリーズ（クラスⅡ） | 80015002 | クラスⅡ細菌検査用シリーズ | Ⅱ | 認証 | 平成17年3月29日 告示第121号 | 平成27年1月20日 薬食発0120第4号 | 細菌学的検査用試薬のクラスⅠ及びクラスⅡの検査項目を複数組み合わせたシリーズ。シリーズとは一体として医療機関に供給されることが想定されるもの、あるいはセットで供給されることに臨床的必要性が認められるもの。
|  | 細菌検査項目用シリーズ（クラスⅢ） | 80016003 | クラスⅢ細菌検査用シリーズ | Ⅲ | 承認 |  | 平成27年1月20日 薬食発0120第1号 | 細菌学的検査用試薬のクラスⅠ、クラスⅡ及びクラスⅢの検査項目を複数組み合わせたシリーズ。シリーズとは一体として医療機関に供給されることが想定されるもの、あるいはセットで供給されることに臨床的必要性が認められるもの。
|  | 免疫組織学検査項目用シリーズ（クラスⅠ） | 80017001 | クラスⅠ免疫組織学検査用シリーズ | Ⅰ | 自己認証 | 平成17年3月29日 告示第120号 |  | 免疫組織学的検査用試薬のクラスⅠの検査項目を複数組み合わせたシリーズ。シリーズとは一体として医療機関に供給されることが想定されるもの、あるいはセットで供給されることに臨床的必要性が認められるもの。
|  | 免疫組織学検査項目用シリーズ（クラスⅡ） | 80018002 | クラスⅡ免疫組織学検査用シリーズ | Ⅱ | 認証 | 平成17年3月29日 告示第121号 | 平成27年1月20日 薬食発0120第4号 | 免疫組織学的検査用試薬のクラスⅠ及びクラスⅡの検査項目を複数組み合わせたシリーズ。シリーズとは一体として医療機関に供給されることが想定されるもの、あるいはセットで供給されることに臨床的必要性が認められるもの。
|  | 免疫組織学検査項目用シリーズ（クラスⅢ） | 80019003 | クラスⅢ免疫組織学検査用シリーズ | Ⅲ | 承認 |  | 平成27年1月20日 薬食発0120第1号 | 免疫組織学的検査用試薬のクラスⅠ、クラスⅡ及びクラスⅢの検査項目を複数組み合わせたシリーズ。シリーズとは一体として医療機関に供給されることが想定されるもの、あるいはセットで供給されることに臨床的必要性が認められるもの。
|  | 汎用・血液検査項目用シリーズ（クラスⅡ） | 80020002 | クラスⅡ汎用・血液検査用シリーズ | Ⅱ | 認証 | 平成17年3月29日 告示第121号 | 平成27年1月20日 薬食発0120第4号 | 汎用学的検査用試薬及び血液学検査用試薬のクラスⅠ及びクラスⅡの検査項目を複数組み合わせたシリーズ。シリーズとは一体として医療機関に供給されることが想定されるもの、あるいはセットで供給されることに臨床的必要性が認められるもの。
|  | 汎用・血液検査項目用シリーズ（クラスⅢ） | 80021003 | クラスⅢ汎用・血液検査用シリーズ | Ⅲ | 承認 |  | 平成27年1月20日 薬食発0120第1号 | 汎用学的検査用試薬及び血液学検査用試薬のクラスⅠ、クラスⅡ及びクラスⅢの検査項目を複数組み合わせたシリーズ。シリーズとは一体として医療機関に供給されることが想定されるもの、あるいはセットで供給されることに臨床的必要性が認められるもの。
|  | 汎用・生化学検査項目用シリーズ（クラスⅡ） | 80022002 | クラスⅡ汎用・生化学検査用シリーズ | Ⅱ | 認証 | 平成17年3月29日 告示第121号 | 平成27年1月20日 薬食発0120第4号 | 汎用検査用試薬及び生化学的検査用試薬のクラスⅠ及びクラスⅡの検査項目を複数組み合わせたシリーズ。シリーズとは一体として医療機関に供給されることが想定されるもの、あるいはセットで供給されることに臨床的必要性が認められるもの。
|  | 汎用・生化学検査項目用シリーズ（クラスⅢ） | 80023003 | クラスⅢ汎用・生化学検査用シリーズ | Ⅲ | 承認 |  | 平成27年1月20日 薬食発0120第1号 | 汎用検査用試薬及び生化学的検査用試薬のクラスⅠ、クラスⅡ及びクラスⅢの検査項目を複数組み合わせたシリーズ。シリーズとは一体として医療機関に供給されることが想定されるもの、あるいはセットで供給されることに臨床的必要性が認められるもの。
|  | 汎用・内分泌検査項目用シリーズ（クラスⅡ） | 80024002 | クラスⅡ汎用・内分泌検査用シリーズ | Ⅱ | 認証 | 平成17年3月29日 告示第121号 | 平成27年1月20日 薬食発0120第4号 | 汎用学的検査用試薬及び内分泌学検査用試薬のクラスⅠ及びクラスⅡの検査項目を複数組み合わせたシリーズ。シリーズとは一体として医療機関に供給されることが想定されるもの、あるいはセットで供給されることに臨床的必要性が認められるもの。
|  | 汎用・内分泌検査項目用シリーズ（クラスⅢ） | 80025003 | クラスⅢ汎用・内分泌検査用シリーズ | Ⅲ | 承認 |  | 平成27年1月20日 薬食発0120第1号 | 汎用学的検査用試薬及び内分泌学検査用試薬のクラスⅠ、クラスⅡ及びクラスⅢの検査項目を複数組み合わせたシリーズ。シリーズとは一体として医療機関に供給されることが想定されるもの、あるいはセットで供給されることに臨床的必要性が認められるもの。
|  | 血液・生化学検査項目用シリーズ（クラスⅠ） | 80026001 | クラスⅠ血液・生化学検査用シリーズ | Ⅰ | 自己認証 | 平成17年3月29日 告示第120号 |  | 血液学的検査用試薬及び生化学的検査用試薬のクラスⅠの検査項目を複数組み合わせたシリーズ。シリーズとは一体として医療機関に供給されることが想定されるもの、あるいはセットで供給されることに臨床的必要性が認められるもの。
|  | 血液・生化学検査項目用シリーズ（クラスⅡ） | 80027002 | クラスⅡ血液・生化学検査用シリーズ | Ⅱ | 認証 | 平成17年3月29日 告示第121号 | 平成27年1月20日 薬食発0120第4号 | 血液学的検査用試薬及び生化学的検査用試薬のクラスⅠ及びクラスⅡの検査項目を複数組み合わせたシリーズ。シリーズとは一体として医療機関に供給されることが想定されるもの、あるいはセットで供給されることに臨床的必要性が認められるもの。
|  | 血液・生化学検査項目用シリーズ（クラスⅢ） | 80028003 | クラスⅢ血液・生化学検査用シリーズ | Ⅲ | 承認 |  | 平成27年1月20日 薬食発0120第1号 | 血液学的検査用試薬及び生化学的検査用試薬のクラスⅠ、クラスⅡ及びクラスⅢの検査項目を複数組み合わせたシリーズ。シリーズとは一体として医療機関に供給されることが想定されるもの、あるいはセットで供給されることに臨床的必要性が認められるもの。
|  | 血液・免疫検査項目用シリーズ（クラスⅠ） | 80029001 | クラスⅠ血液・免疫検査用シリーズ | Ⅰ | 自己認証 | 平成17年3月29日 告示第120号 |  | 血液学的検査用試薬及び免疫学的検査用試薬のクラスⅠの検査項目を複数組み合わせたシリーズ。シリーズとは一体として医療機関に供給されることが想定されるもの、あるいはセットで供給されることに臨床的必要性が認められるもの。
|  | 血液・免疫検査項目用シリーズ（クラスⅡ） | 80030002 | クラスⅡ血液・免疫検査用シリーズ | Ⅱ | 認証 | 平成17年3月29日 告示第121号 | 平成27年1月20日 薬食発0120第4号 | 血液学的検査用試薬及び免疫学的検査用試薬のクラスⅠ及びクラスⅡの検査項目を複数組み合わせたシリーズ。シリーズとは一体として医療機関に供給されることが想定されるもの、あるいはセットで供給されることに臨床的必要性が認められるもの。
|  | 血液・免疫検査項目用シリーズ（クラスⅢ） | 80031003 | クラスⅢ血液・免疫検査用シリーズ | Ⅲ | 承認 |  | 平成27年1月20日 薬食発0120第1号 | 血液学的検査用試薬及び免疫学的検査用試薬のクラスⅠ、クラスⅡ及びクラスⅢの検査項目を複数組み合わせたシリーズ。シリーズとは一体として医療機関に供給されることが想定されるもの、あるいはセットで供給されることに臨床的必要性が認められるもの。
|  | 血液・内分泌検査項目用シリーズ（クラスⅠ） | 80032001 | クラスⅠ血液・内分泌検査用シリーズ | Ⅰ | 自己認証 | 平成17年3月29日 告示第120号 |  | 血液学的検査用試薬及び内分泌学検査用試薬のクラスⅠの検査項目を複数組み合わせたシリーズ。シリーズとは一体として医療機関に供給されることが想定されるもの、あるいはセットで供給されることに臨床的必要性が認められるもの。
|  | 血液・内分泌検査項目用シリーズ（クラスⅡ） | 80033002 | クラスⅡ血液・内分泌検査用シリーズ | Ⅱ | 認証 | 平成17年3月29日 告示第121号 | 平成27年1月20日 薬食発0120第4号 | 血液学的検査用試薬及び内分泌学検査用試薬のクラスⅠ及びクラスⅡの検査項目を複数組み合わせたシリーズ。シリーズとは一体として医療機関に供給されることが想定されるもの、あるいはセットで供給されることに臨床的必要性が認められるもの。
|  | 血液・内分泌検査項目用シリーズ（クラスⅢ） | 80034003 | クラスⅢ血液・内分泌検査用シリーズ | Ⅲ | 承認 |  | 平成27年1月20日 薬食発0120第1号 | 血液学的検査用試薬及び内分泌学検査用試薬のクラスⅠ、クラスⅡ及びクラスⅢの検査項目を複数組み合わせたシリーズ。シリーズとは一体として医療機関に供給されることが想定されるもの、あるいはセットで供給されることに臨床的必要性が認められるもの。
|  | 生化学・免疫検査項目用シリーズ（クラスⅠ） | 80035001 | クラスⅠ生化学・免疫検査用シリーズ | Ⅰ | 自己認証 | 平成17年3月29日 告示第120号 |  | 生化学的検査用試薬及び免疫学的検査用試薬のクラスⅠの検査項目を複数組み合わせたシリーズ。シリーズとは一体として医療機関に供給されることが想定されるもの、あるいはセットで供給されることに臨床的必要性が認められるもの。
|  | 生化学・免疫検査項目用シリーズ（クラスⅡ） | 80036002 | クラスⅡ生化学・免疫検査用シリーズ | Ⅱ | 認証 | 平成17年3月29日 告示第121号 | 平成27年1月20日 薬食発0120第4号 | 生化学的検査用試薬及び免疫学的検査用試薬のクラスⅠ及びクラスⅡの検査項目を複数組み合わせたシリーズ。シリーズとは一体として医療機関に供給されることが想定されるもの、あるいはセットで供給されることに臨床的必要性が認められるもの。
|  | 生化学・免疫検査項目用シリーズ（クラスⅢ） | 80037003 | クラスⅢ生化学・免疫検査用シリーズ | Ⅲ | 承認 |  | 平成27年1月20日 薬食発0120第1号 | 生化学的検査用試薬及び免疫学的検査用試薬のクラスⅠ、クラスⅡ及びクラスⅢの検査項目を複数組み合わせたシリーズ。シリーズとは一体として医療機関に供給されることが想定されるもの、あるいはセットで供給されることに臨床的必要性が認められるもの。
|  | 生化学・内分泌検査項目用シリーズ（クラスⅠ） | 80038001 | クラスⅠ生化学・内分泌検査用シリーズ | Ⅰ | 自己認証 | 平成17年3月29日 告示第120号 |  | 生化学的検査用試薬及び内分泌学的検査用試薬のクラスⅠの検査項目を複数組み合わせたシリーズ。シリーズとは一体として医療機関に供給されることが想定されるもの、あるいはセットで供給されることに臨床的必要性が認められるもの。
|  | 生化学・内分泌検査項目用シリーズ（クラスⅡ） | 80039002 | クラスⅡ生化学・内分泌検査用シリーズ | Ⅱ | 認証 | 平成17年3月29日 告示第121号 | 平成27年1月20日 薬食発0120第4号 | 生化学的検査用試薬及び内分泌学的検査用試薬のクラスⅠ及びクラスⅡの検査項目を複数組み合わせたシリーズ。シリーズとは一体として医療機関に供給されることが想定されるもの、あるいはセットで供給されることに臨床的必要性が認められるもの。
|  | 生化学・内分泌検査項目用シリーズ（クラスⅢ） | 80040003 | クラスⅢ生化学・内分泌検査用シリーズ | Ⅲ | 承認 |  | 平成27年1月20日 薬食発0120第1号 | 生化学的検査用試薬及び内分泌学的検査用試薬のクラスⅠ、クラスⅡ及びクラスⅢの検査項目を複数組み合わせたシリーズ。シリーズとは一体として医療機関に供給されることが想定されるもの、あるいはセットで供給されることに臨床的必要性が認められるもの。
|  | 免疫・内分泌検査項目用シリーズ（クラスⅠ） | 80041001 | クラスⅠ免疫・内分泌検査用シリーズ | Ⅰ | 自己認証 | 平成17年3月29日 告示第120号 |  | 免疫学的検査用試薬及び内分泌学的検査用試薬のクラスⅠの検査項目を複数組み合わせたシリーズ。シリーズとは一体として医療機関に供給されることが想定されるもの、あるいはセットで供給されることに臨床的必要性が認められるもの。
|  | 免疫・内分泌検査項目用シリーズ（クラスⅡ） | 80042002 | クラスⅡ免疫・内分泌検査用シリーズ | Ⅱ | 認証 | 平成17年3月29日 告示第121号 | 平成27年1月20日 薬食発0120第4号 | 免疫学的検査用試薬及び内分泌学的検査用試薬のクラスⅠ及びクラスⅡの検査項目を複数組み合わせたシリーズ。シリーズとは一体として医療機関に供給されることが想定されるもの、あるいはセットで供給されることに臨床的必要性が認められるもの。
|  | 免疫・内分泌検査項目用シリーズ（クラスⅢ） | 80043003 | クラスⅢ免疫・内分泌検査用シリーズ | Ⅲ | 承認 |  | 平成27年1月20日 薬食発0120第1号 | 免疫学的検査用試薬及び内分泌学的検査用試薬のクラスⅠ、クラスⅡ及びクラスⅢの検査項目を複数組み合わせたシリーズ。シリーズとは一体として医療機関に供給されることが想定されるもの、あるいはセットで供給されることに臨床的必要性が認められるもの。
|  | 汎用・血液・内分泌検査項目用シリーズ（クラスⅡ） | 80044002 | クラスⅡ汎用・血液・内分泌検査用シリーズ | Ⅱ | 認証 | 平成17年3月29日 告示第121号 | 平成27年1月20日 薬食発0120第4号 | 汎用検査用試薬、血液学的検査用試薬及び内分泌学的検査用試薬のクラスⅠ及びクラスⅡの検査項目を複数組み合わせたシリーズ。シリーズとは一体として医療機関に供給されることが想定されるもの、あるいはセットで供給されることに臨床的必要性が認められるもの。
|  | 汎用・血液・内分泌検査項目用シリーズ（クラスⅢ） | 80045003 | クラスⅢ汎用・血液・内分泌検査用シリーズ | Ⅲ | 承認 |  | 平成27年1月20日 薬食発0120第1号 | 汎用検査用試薬、血液学的検査用試薬及び内分泌学的検査用試薬のクラスⅠ、クラスⅡ及びクラスⅢの検査項目を複数組み合わせたシリーズ。シリーズとは一体として医療機関に供給されることが想定されるもの、あるいはセットで供給されることに臨床的必要性が認められるもの。
|  | 汎用・生化学・免疫検査項目用シリーズ（クラスⅡ） | 80046002 | クラスⅡ汎用・生化学・免疫検査用シリーズ | Ⅱ | 認証 | 平成17年3月29日 告示第121号 | 平成27年1月20日 薬食発0120第4号 | 汎用検査用試薬、生化学検査用試薬及び免疫学的検査用試薬のクラスⅠ及びクラスⅡの検査項目を複数組み合わせたシリーズ。シリーズとは一体として医療機関に供給されることが想定されるもの、あるいはセットで供給されることに臨床的必要性が認められるもの。
|  | 汎用・生化学・免疫検査項目用シリーズ（クラスⅢ） | 80047003 | クラスⅢ汎用・生化学・免疫検査用シリーズ | Ⅲ | 承認 |  | 平成27年1月20日 薬食発0120第1号 | 汎用検査用試薬、生化学検査用試薬及び免疫学的検査用試薬のクラスⅠ、クラスⅡ及びクラスⅢの検査項目を複数組み合わせたシリーズ。シリーズとは一体として医療機関に供給されることが想定されるもの、あるいはセットで供給されることに臨床的必要性が認められるもの。
|  | 汎用・免疫・内分泌検査項目用シリーズ（クラスⅡ） | 80048002 | クラスⅡ汎用・免疫・内分泌検査用シリーズ | Ⅱ | 認証 | 平成17年3月29日 告示第121号 | 平成27年1月20日 薬食発0120第4号 | 汎用検査用試薬、免疫学的検査用試薬及び内分泌学的検査用試薬のクラスⅠ及びクラスⅡの検査項目を複数組み合わせたシリーズ。シリーズとは一体として医療機関に供給されることが想定されるもの、あるいはセットで供給されることに臨床的必要性が認められるもの。
|  | 汎用・免疫・内分泌検査項目用シリーズ（クラスⅢ） | 80049003 | クラスⅢ汎用・免疫・内分泌検査用シリーズ | Ⅲ | 承認 |  | 平成27年1月20日 薬食発0120第1号 | 汎用検査用試薬、免疫学的検査用試薬及び内分泌学的検査用試薬のクラスⅠ、クラスⅡ及びクラスⅢの検査項目を複数組み合わせたシリーズ。シリーズとは一体として医療機関に供給されることが想定されるもの、あるいはセットで供給されることに臨床的必要性が認められるもの。
|  | 生化学・免疫・内分泌検査項目用シリーズ（クラスⅠ） | 80050001 | クラスⅠ生化学・免疫・内分泌検査用シリーズ | Ⅰ | 自己認証 | 平成17年3月29日 告示第120号 |  | 生化学的検査用試薬、免疫学的検査用試薬及び内分泌学的検査用試薬のクラスⅠの検査項目を複数組み合わせたシリーズ。シリーズとは一体として医療機関に供給されることが想定されるもの、あるいはセットで供給されることに臨床的必要性が認められるもの。
|  | 生化学・免疫・内分泌検査項目用シリーズ（クラスⅡ） | 80051002 | クラスⅡ生化学・免疫・内分泌検査用シリーズ | Ⅱ | 認証 | 平成17年3月29日 告示第121号 | 平成27年1月20日 薬食発0120第4号 | 生化学的検査用試薬、免疫学的検査用試薬及び内分泌学的検査用試薬のクラスⅠ及びクラスⅡの検査項目を複数組み合わせたシリーズ。シリーズとは一体として医療機関に供給されることが想定されるもの、あるいはセットで供給されることに臨床的必要性が認められるもの。
|  | 生化学・免疫・内分泌検査項目用シリーズ（クラスⅢ） | 80052003 | クラスⅢ生化学・免疫・内分泌検査用シリーズ | Ⅲ | 承認 |  | 平成27年1月20日 薬食発0120第1号 | 生化学的検査用試薬、免疫学的検査用試薬及び内分泌学的検査用試薬のクラスⅠ、クラスⅡ及びクラスⅢの検査項目を複数組み合わせたシリーズ。シリーズとは一体として医療機関に供給されることが想定されるもの、あるいはセットで供給されることに臨床的必要性が認められるもの。
|  | 汎用・生化学・免疫・内分泌検査項目用シリーズ（クラスⅡ） | 80053002 | クラスⅡ汎用・生化学・免疫・内分泌検査用シリーズ | Ⅱ | 認証 | 平成17年3月29日 告示第121号 | 平成27年1月20日 薬食発0120第4号 | 汎用検査用試薬、生化学的検査用試薬、免疫学的検査用試薬及び内分泌学的検査用試薬のクラスⅠ及びクラスⅡの検査項目を複数組み合わせたシリーズ。シリーズとは一体として医療機関に供給されることが想定されるもの、あるいはセットで供給されることに臨床的必要性が認められるもの。
|  | 汎用・生化学・免疫・内分泌検査項目用シリーズ（クラスⅢ） | 80054003 | クラスⅢ汎用・生化学・免疫・内分泌検査用シリーズ | Ⅲ | 承認 |  | 平成27年1月20日 薬食発0120第1号 | 汎用検査用試薬、生化学的検査用試薬、免疫学的検査用試薬及び内分泌学的検査用試薬のクラスⅠ、クラスⅡ及びクラスⅢの検査項目を複数組み合わせたシリーズ。シリーズとは一体として医療機関に供給されることが想定されるもの、あるいはセットで供給されることに臨床的必要性が認められるもの。
|  | 汎用・血液・免疫・内分泌検査項目用シリーズ（クラスⅡ） | 80055002 | クラスⅡ汎用・血液・免疫・内分泌検査用シリーズ | Ⅱ | 認証 | 平成23年3月29日 告示第83号 | 平成27年1月20日 薬食発0120第4号 | 汎用検査用試薬、血液学的検査用試薬、免疫学的検査用試薬及び内分泌学的検査用試薬のクラスⅠ及びクラスⅡの検査項目を複数組み合わせたシリーズ。シリーズとは一体として医療機関に供給されることが想定されるもの、あるいはセットで供給されることに臨床的必要性が認められるもの。
|  | 汎用・血液・免疫・内分泌検査項目用シリーズ（クラスⅢ） | 80056003 | クラスⅢ汎用・血液・免疫・内分泌検査用シリーズ | Ⅲ | 承認 |  | 平成27年1月20日 薬食発0120第1号 | 汎用検査用試薬、血液学的検査用試薬、免疫学的検査用試薬及び内分泌学的検査用試薬のクラスⅠ、クラスⅡ及びクラスⅢの検査項目を複数組み合わせたシリーズ。シリーズとは一体として医療機関に供給されることが想定されるもの、あるいはセットで供給されることに臨床的必要性が認められるもの。